## koptame
Būvniecības koptāme
Būves nosaukums: Jaunbūvējamā/rekonstruējamā Mūzikas un mākslas skola
Būves adrese adrese: Upesciemā, Garkalnes novadā
N.p.k. |  | Objekta izmaksas ( EUR)
Objekta nosaukums
1 | 2 | 3
1 | Kopsavilkuma aprēķins par darbu vai konstruktīvo elementu veidiem | 0
| KOPĀ: | 0
| Finanšu rezerve neparedzētiem darbiem( 5% no kopējām izmaksām) | 0
| KOPĒJĀ LĪGUMCENA | 0
| Pievienotās vērtības nodoklis ( 21% ) | 0
| Pavisam būvniecības izmaksas | 0

## Kopsvilkums1
Kopsavilkuma aprēķini pa darbu vai konstruktīvo elementu veidiem Nr.1
Būves nosaukums: Jaunbūvējamā/rekonstruējamā Mūzikas un mākslas skola.
Objekts: Jaunbūvējamā/rekonstruējamā Mūzikas un mākslas skola.
Objekta adrese: Upesciemā, Garkalnes novadā
|  | Par kopējo summu, EUR | 0
|  | Kopējā darbietilpība, c/h | 0
Nr.p.k. | Kods tāmes Nr. | Darba veids vai konstruktīvā elementa nosaukums | Tāmes izmaksas ( EUR ) | Tai skaitā |  |  | Darbaietilpība (c/h)
|  |  |  | darba alga ( EUR ) | materiāli ( EUR ) | mehānismi ( EUR )
1 | 2 | 3 | 4 | 5 | 6 | 7 | 8
1 | NR. 1-1 | Vispārējie celtniecības darbi | 0 | 0 | 0 | 0 | 0
2 | NR. 1-2 | Vispārējie celtniecības darbi .Būvkonstrukcijas | 0 | 0 | 0 | 0 | 0
3 | NR. 1-3 | Iekšējais ūdensvads un kanalizācija | 0 | 0 | 0 | 0 | 0
4 | NR. 1-4 | Iekšējie gāzes vadi | 0 | 0 | 0 | 0 | 0
5 | NR. 1-5 | Apkure | 0 | 0 | 0 | 0 | 0
6 | NR. 1-6 | Vēdināšana un gaisa kondicionēšana | 0 | 0 | 0 | 0 | 0
7 | NR. 1-7 | Iekšējā elektroapgāde | 0 | 0 | 0 | 0 | 0
8 | NR. 1-8 | Vājstrāvas | 0 | 0 | 0 | 0 | 0
9 | NR. 1-9 | Ārējā elektroapgāde | 0 | 0 | 0 | 0 | 0
10 | NR. 1-10 | Ārējie gāzes vadi | 0 | 0 | 0 | 0 | 0
11 | NR. 1-11 | Ārējā kanalizācija un ūdensvads | 0 | 0 | 0 | 0 | 0
12 | NR. 1-12 | Iekārtas virtuvei | 0 | 0 | 0 | 0 | 0
13 | NR. 1-13 | Tehnoloģiskās iekārtas.Lifts | 0 | 0 | 0 | 0 | 0
14 | NR. 1-14 | Labiekārtošana un apzaļumošana.Ceļi,laukumi. | 0 | 0 | 0 | 0 | 0
|  | Kopā | 0 | 0 | 0 | 0 | 0
Virsizdevumi (5%) |  |  | 0
t.sk. darba aizsardzība |  |  | 0
| Peļņa (3 %) |  | 0
Darba devēja sociālais nodoklis (23,59 %) |  |  | 0
| Kopējās izmaksas |  | 0

## 1-1AR
LOKĀLĀ TĀME NR.1-1
Vispārējie celtniecības darbi
Pasūtītājs: GARKALNES NOVADA DOME
Būves nosaukums: Vispārējie celtniecības darbi
Objekta nosaukums: Jaunbūvējamā/rekonstruējamā Mūzikas un mākslas skola
Objekta adrese: Upesciemā, Garkalnes novadā
|  | Tāmes izmaksas: |  |  |  | 0 | EUR
Nr.p.k. | Normas Nr. |  | Mērvienība |  | Daudzums | Vienības izmaksas | [7 empty] | Kopā uz visu apjomu
|  | Darba nosaukums |  |  |  | Laika norma (c/h) | Darba samaksas likme ( EUR/h) | Darba |  | Mehān. |  | Darbietilpība ( c/h ) | Darba | Materiāli | Mehān.
[8 empty] | alga | Materiāli | Transp. | Kopā |  | alga |  | Transp. | SUMMA
[8 empty] | ( EUR ) | ( EUR ) | ( EUR ) | ( EUR ) |  | ( EUR ) | ( EUR ) | ( EUR ) | ( EUR )
1 | 2 | 3 | 4 |  | 5 | 6 | 7 | 8 | 9 | 10 | 11 | 12 | 13 | 14 | 15 | 16
I. Vispārējie celtniecības darbi
| 02-00000 | Demontāžas darbi
1 | 12-87 | Jumta pārkares demontāža | m2 |  | 10 |  |  | 0 |  |  | 0 | 0 | 0 | 0 | 0 | 0
2 | 13-1 | Iekraut un aiztransportēt būvgružus uz izgāztuvi | m3 |  | 2 |  |  | 0 |  |  | 0 | 0 | 0 | 0 | 0 | 0
|  | Kopā: |  |  | 12: 0; 13: 0; 14: 0; 15: 0; 16: 0
| 03-00000 | Būvlaukuma sagatavošanas un zemes darbi
Pagaidu ēkas un būves
3 | līgumcena | Sadzīves telpu ierīkošana darbiniekiem 2,5x6x2,35m m konteinera tipa ( 1 modulis uz 6 cilv. max daudzums -36 cilv.-noma 18 mēneši) | gb. |  | 4 |  |  | 0 |  |  | 0 | 0 | 0 | 0 | 0 | 0
4 | līgumcena | Celtnieku kantora konteinera tipa 2,5x6x2,35m ierīkošana (noma 18 mēneši).Apsardzes posteni ierīkot būvlaukuma vadības telpā | gb. |  | 1 |  |  | 0 |  |  | 0 | 0 | 0 | 0 | 0 | 0
5 | līgumcena | Instrumentu un iekārtu noliktavas konteinera tipa 2,5x6x2,35m ierīkošana (noma 18 mēneši) | gb. |  | 1 |  |  | 0 |  |  | 0 | 0 | 0 | 0 | 0 | 0
6 | līgumcena | Biotualešu uzstādīšana un tālākā apkalpošana (noma 18 mēneši ) | gb. |  | 5 |  |  | 0 |  |  | 0 | 0 | 0 | 0 | 0 | 0
7 | līgumcena | Apsardzes telpas konteinera tipa 2,5x3x2,35m ierīkošana (noma 18 mēneši) un apsardzes izmaksas | gb. |  | 1 |  |  | 0 |  |  | 0 | 0 | 0 | 0 | 0 | 0
8 | līgumcena | Pirmās palīdzības aptieciņa | gb. |  | 2 |  |  | 0 |  |  | 0 | 0 | 0 | 0 | 0 | 0
9 | līgumcena | Pagaidu elektroapgādes ierīkošana un patēriņš, (t. sk.apgaismojuma elektrokabelis-500m,spēka elektrokabelis-120m , prožektori-11gb, pārceļamie gaismekļi,balsti-18gb, galvenais sadales skapis-1gb, sadales skapis-1gb, elektroenerģijas patēriņa izmaksas) | kpl. |  | 1 |  |  | 0 |  |  | 0 | 0 | 0 | 0 | 0 | 0
10 | līgumcena | Pagaidu mobīlā teritorijas BEKARET tipa nožogojuma sēta (vai ekvivalents) 3,5x1,8(h)m ar mobilām stabu pēdām ierīkošana (noma 18 mēneši) | m |  | 462 |  |  | 0 |  |  | 0 | 0 | 0 | 0 | 0 | 0
11 | līgumcena | Pagaidu vārtu ierīkošana, b=4 m (noma 18 mēneši) | gb. |  | 1 |  |  | 0 |  |  | 0 | 0 | 0 | 0 | 0 | 0
12 | līgumcena | Ugunsdrošības stendu, aprīkoto ar speciāliem instrumentiem, kasti ar smilts, ugunsdzēšamo aparātu (3 gab. panelī), uzstādīšana | gb. |  | 1 |  |  | 0 |  |  | 0 | 0 | 0 | 0 | 0 | 0
13 | līgumcena | Izkārtnes ar objekta nosaukumu un pamatdatiem uzstādīšana (būvtāfele) | gb. |  | 2 |  |  | 0 |  |  | 0 | 0 | 0 | 0 | 0 | 0
14 | līgumcena | Brīdinājuma zīmes plakātu uzstādīšana | gb. |  | 5 |  |  | 0 |  |  | 0 | 0 | 0 | 0 | 0 | 0
15 | līgumcena | Pagaidu ūdensvada un kanlizācijas lietošanas izdevumi.Pagaidu skaitītāju uzstādīšana | kpl. |  | 1 |  |  | 0 |  |  | 0 | 0 | 0 | 0 | 0 | 0
16 | līgumcena | Esošās grunts blietēšana | m2 |  | 3324 |  |  | 0 |  |  | 0 | 0 | 0 | 0 | 0 | 0
17 | līgumcena | Neaustā ģeotekstila 130kg/m2 ieseguma ierīkošana | m2 |  | 3324 |  |  | 0 |  |  | 0 | 0 | 0 | 0 | 0 | 0
18 | 9-91; 9-92 | Drenējošas smilts ( Kf >1m/dnn) pamatnes biezumā d=300mm ierīkošana un tās noblietēšana līdz relatīvam blīvumam 0,98 | m2 |  | 3324 |  |  | 0 |  |  | 0 | 0 | 0 | 0 | 0 | 0
19 | 9-90;9-92 | Pamatnes ierīkošana no dolomīta šķembām ( dolomīta šķembas fr. 0-45 mm CBR>40 ) un tā blietēšana d=400 mm | m2 |  | 3324 |  |  | 0 |  |  | 0 | 0 | 0 | 0 | 0 | 0
20 | 9-91; 9-92 | Vidēji rupjas smilts pamatnes biezumā d=60….210mm ierīkošana un tās blietēšana | m2 |  | 132 |  |  | 0 |  |  | 0 | 0 | 0 | 0 | 0 | 0
21 | līgumcena | Grants slāņa uzbērums koku sakņu sistēmas aizsardzībai biezumā 200 mm (aizsargājamie koki 12gb) | m2 |  | 122.4 |  |  | 0 |  |  | 0 | 0 | 0 | 0 | 0 | 0
22 | 6-144 | Esošo koku aizsardzība ar dēļiu vairogu augstumā H=2500; Dn~1800mm (12gb) | m2 |  | 112 |  |  | 0 |  |  | 0 | 0 | 0 | 0 | 0 | 0
23 | līgumcena | dēļi d=20mm | m3 |  | 3.4 |  |  | 0 |  |  | 0 | 0 | 0 | 0 | 0 | 0
24 | līgumcena | koka brusas | m3 |  | 0.7 |  |  | 0 |  |  | 0 | 0 | 0 | 0 | 0 | 0
25 | līgumcena | naglas, skrūves | kg |  | 6.7 |  |  | 0 |  |  | 0 | 0 | 0 | 0 | 0 | 0
|  | Kopā: |  |  | 12: 0; 13: 0; 14: 0; 15: 0; 16: 0
| 06-00000 | Akmens,ķieģeļu, bloku sienu mūrēšana.Karkasa sienas
26 | 2-30 | Sienu, starpsienu mūrēšana no keramzītblokiem | m3 |  | 1428 |  |  | 0 |  |  | 0 | 0 | 0 | 0 | 0 | 0
27 | līgumcena | keramzītbloki 5MPa 250x185x490 mm | m3 |  | 1462.6 |  |  | 0 |  |  | 0 | 0 | 0 | 0 | 0 | 0
28 | līgumcena | keramzītbloki 5MPa 200x185x490 mm | m3 |  | 4.2 |  |  | 0 |  |  | 0 | 0 | 0 | 0 | 0 | 0
29 | līgumcena | keramzītbloki 5MPa 150x185x490 mm | m3 |  | 8.464 |  |  | 0 |  |  | 0 | 0 | 0 | 0 | 0 | 0
30 | līgumcena | Fibo metāla stiegras Æ 4mm (vai ekvivalents) | m | 1.8 | 2570.4 |  |  | 0 |  |  | 0 | 0 | 0 | 0 | 0 | 0
31 | līgumcena | mūrjava M100 | m3 | 0.15 | 214.2 |  |  | 0 |  |  | 0 | 0 | 0 | 0 | 0 | 0
32 | līgumcena | Pārsedžu ierīkošana | gb. |  | 94 |  |  | 0 |  |  | 0 | 0 | 0 | 0 | 0 | 0
33 | līgumcena | keramzītbetona pārsedzes 2690x250x185(h)mm 5MPa | gb. |  | 3 |  |  | 0 |  |  | 0 | 0 | 0 | 0 | 0 | 0
34 | līgumcena | keramzītbetona pārsedzes 2390x300x185(h)mm 5MPa | gb. |  | 2 |  |  | 0 |  |  | 0 | 0 | 0 | 0 | 0 | 0
35 | līgumcena | keramzītbetona pārsedzes 2390x250x185(h)mm 5MPa | gb. |  | 12 |  |  | 0 |  |  | 0 | 0 | 0 | 0 | 0 | 0
36 | līgumcena | keramzītbetona pārsedzes 2390x150x185(h)mm 5MPa | gb. |  | 1 |  |  | 0 |  |  | 0 | 0 | 0 | 0 | 0 | 0
37 | līgumcena | keramzītbetona pārsedzes 2090x250x185(h)mm 5MPa | gb. |  | 2 |  |  | 0 |  |  | 0 | 0 | 0 | 0 | 0 | 0
38 | līgumcena | keramzītbetona pārsedzes 1790x250x185(h)mm 5MPa | gb. |  | 1 |  |  | 0 |  |  | 0 | 0 | 0 | 0 | 0 | 0
39 | līgumcena | keramzītbetona pārsedzes 1890x150x185(h)mm 5MPa | gb. |  | 1 |  |  | 0 |  |  | 0 | 0 | 0 | 0 | 0 | 0
40 | līgumcena | keramzītbetona pārsedzes 1490x250x185(h)mm 5MPa | gb. |  | 52 |  |  | 0 |  |  | 0 | 0 | 0 | 0 | 0 | 0
41 | līgumcena | keramzītbetona pārsedzes 1490x200x185(h)mm 5MPa | gb. |  | 1 |  |  | 0 |  |  | 0 | 0 | 0 | 0 | 0 | 0
42 | līgumcena | keramzītbetona pārsedzes 1490x150x185(h)mm 5MPa | gb. |  | 19 |  |  | 0 |  |  | 0 | 0 | 0 | 0 | 0 | 0
43 | līgumcena | cementa java M100 | m3 |  | 0.2 |  |  | 0 |  |  | 0 | 0 | 0 | 0 | 0 | 0
44 | 7-1-01;7-2-01;7-7;7-8-02 | W 629 KNAUF metāla karkasa starpasienas (vai ekvivalents), b=82,5mm šahtas apšuvuma ar minerālvates starpizolāciju d=42mm un ugunsdrošā ģipškartona GKF (20+12,5) (vai ekvivalents) apšuvumu, skat.SM-4. Pēc montāžas apšuvuma konstrukcijai jānodrošina ugunsdrošības klase EI60 | m2 |  | 493.2 |  |  | 0 |  |  | 0 | 0 | 0 | 0 | 0 | 0
45 | līgumcena | UW-Profils 50 x 50 x 06 | m | 0.98 | 483.336 |  |  | 0 |  |  | 0 | 0 | 0 | 0 | 0 | 0
46 | līgumcena | CW-Profils 50 x 50 x 06 | m | 3.2 | 1578.24 |  |  | 0 |  |  | 0 | 0 | 0 | 0 | 0 | 0
47 | līgumcena | amortizējošā lenta 50 mm 30 m | m | 1.5 | 739.8 |  |  | 0 |  |  | 0 | 0 | 0 | 0 | 0 | 0
48 | līgumcena | Dībelis K 6/35 | gb. | 0.76 | 374.832 |  |  | 0 |  |  | 0 | 0 | 0 | 0 | 0 | 0
49 | līgumcena | ugunsdrošā GKF ģipškartona plāksnes 12,5 mm (vai ekvivalents) | m2 | 1.1 | 542.52 |  |  | 0 |  |  | 0 | 0 | 0 | 0 | 0 | 0
50 | līgumcena | ugunsdrošā GKF ģipškartona plāksnes 20,0 mm (vai ekvivalents) | m2 | 1.1 | 542.52 |  |  | 0 |  |  | 0 | 0 | 0 | 0 | 0 | 0
51 | līgumcena | Paroc eXtra 42 mm 610x1220 mm (vai ekvivalents) | m2 | 1.05 | 517.86 |  |  | 0 |  |  | 0 | 0 | 0 | 0 | 0 | 0
52 | līgumcena | skrūves, smalka vītne TN 3,5 x 35 mm | gb. | 8 | 3945.6 |  |  | 0 |  |  | 0 | 0 | 0 | 0 | 0 | 0
53 | līgumcena | skrūves, smalka vītne TN 3,5 x 41 mm | gb. | 17 | 8384.4 |  |  | 0 |  |  | 0 | 0 | 0 | 0 | 0 | 0
54 | līgumcena | nodalošā lenta pašlīmējošā 66m | m | 1.1 | 542.52 |  |  | 0 |  |  | 0 | 0 | 0 | 0 | 0 | 0
55 | līgumcena | stūru aizsargšina 31/31/04 2600 mm | m | 0.6 | 295.92 |  |  | 0 |  |  | 0 | 0 | 0 | 0 | 0 | 0
56 | līgumcena | alum. stūru aizsarglenta 52 mm | m | 0.25 | 123.3 |  |  | 0 |  |  | 0 | 0 | 0 | 0 | 0 | 0
57 | līgumcena | sietiņlenta | m | 1.1 | 542.52 |  |  | 0 |  |  | 0 | 0 | 0 | 0 | 0 | 0
58 | līgumcena | Fugenfuller špaktele(vai ekvivalents) | kg | 0.3 | 147.96 |  |  | 0 |  |  | 0 | 0 | 0 | 0 | 0 | 0
59 | 7-1-01;7-2-01;7-7;7-8-02 | W 112 KNAUF metāla karkasa starpsienas (vai ekvivalents)ierīkošana ar minerālvates starpizolāciju d=80mm un divkārtu ģipškartona GKB un GKBI (12,5+12,5) apšuvumu (vai ekvivalents) no abām pusēm, b=150mm (karkasa profils - 100mm).Pēc montāžas sienas konstrukcijai jānodrošina skaņas izolācija 53dB, skat.SM-5. | m2 |  | 769.8 |  |  | 0 |  |  | 0 | 0 | 0 | 0 | 0 | 0
60 | līgumcena | UW-Profils 100 x 50 x 06 | m | 0.98 | 754.404 |  |  | 0 |  |  | 0 | 0 | 0 | 0 | 0 | 0
61 | līgumcena | CW-Profils 100 x 50 x 06 | m | 3.2 | 2463.36 |  |  | 0 |  |  | 0 | 0 | 0 | 0 | 0 | 0
62 | līgumcena | amortizējošā lenta 95 mm 30 m | m | 1.5 | 1154.7 |  |  | 0 |  |  | 0 | 0 | 0 | 0 | 0 | 0
63 | līgumcena | Dībelis K 6/35 | gb. | 0.76 | 585.048 |  |  | 0 |  |  | 0 | 0 | 0 | 0 | 0 | 0
64 | līgumcena | GKB ģipškartona plāksnes 12,5 mm(vai ekvivalents) | m2 | 3.3 | 2540.34 |  |  | 0 |  |  | 0 | 0 | 0 | 0 | 0 | 0
65 | līgumcena | mitrumizturīgās GKBI ģipškartona plāksnes 12,5 mm(vai ekvivalents) | m2 | 1.1 | 846.78 |  |  | 0 |  |  | 0 | 0 | 0 | 0 | 0 | 0
66 | līgumcena | Paroc eXtra 80 mm 610x1220 mm(vai ekvivalents) | m2 | 1.05 | 808.29 |  |  | 0 |  |  | 0 | 0 | 0 | 0 | 0 | 0
67 | līgumcena | skrūves, smalka vītne TN 3,5 x 25 mm | gb. | 17 | 13086.6 |  |  | 0 |  |  | 0 | 0 | 0 | 0 | 0 | 0
68 | līgumcena | skrūves, smalka vītne TN 3,5 x 35 mm | gb. | 34 | 26173.2 |  |  | 0 |  |  | 0 | 0 | 0 | 0 | 0 | 0
69 | līgumcena | nodalošā lenta pašlīmējošā 66m | m | 1.1 | 846.78 |  |  | 0 |  |  | 0 | 0 | 0 | 0 | 0 | 0
70 | līgumcena | stūru aizsargšina ģipškartonam | m | 0.6 | 461.88 |  |  | 0 |  |  | 0 | 0 | 0 | 0 | 0 | 0
71 | līgumcena | alum. stūru aizsarglenta 52 mm | m | 0.25 | 192.45 |  |  | 0 |  |  | 0 | 0 | 0 | 0 | 0 | 0
72 | līgumcena | sietiņlenta | m | 2.2 | 1693.56 |  |  | 0 |  |  | 0 | 0 | 0 | 0 | 0 | 0
73 | līgumcena | Fugenfuller špaktele(vai ekvivalents) | kg | 0.6 | 461.88 |  |  | 0 |  |  | 0 | 0 | 0 | 0 | 0 | 0
74 | 7-1-01;7-2-01;7-7;7-8-02 | W 116 KNAUF metāla karkasa starpsienas (vai ekvivalents)ierīkošana ar minerālvates starpizolāciju d=40mm un divkārtu ģipškartona GKBI (12,5+12,5) apšuvumu (vai ekvivalents) no abām pusēm, b=300mm (dubults karkasa profils - 2x50mm , savienots ar ģipškartona loksni 200x300mm t=12,mm, solis 900mm). Pēc montāžas sienas konstrukcijai jānodrošina skaņas izolācija 52dB, skat.SM-6. | m2 |  | 74.6 |  |  | 0 |  |  | 0 | 0 | 0 | 0 | 0 | 0
75 | līgumcena | UW-Profils 50 x 50 x 06 | m | 1.9 | 141.74 |  |  | 0 |  |  | 0 | 0 | 0 | 0 | 0 | 0
76 | līgumcena | CW-Profils 50 x 50 x 06 | m | 6.4 | 477.44 |  |  | 0 |  |  | 0 | 0 | 0 | 0 | 0 | 0
77 | līgumcena | amortizējošā lenta 50 mm 30 m | m | 3 | 223.8 |  |  | 0 |  |  | 0 | 0 | 0 | 0 | 0 | 0
78 | līgumcena | Dībelis K 6/35 | gb. | 1.5 | 111.9 |  |  | 0 |  |  | 0 | 0 | 0 | 0 | 0 | 0
79 | līgumcena | mitrumizturīgās GKBI ģipškartona plāksnes 12,5 mm(vai ekvivalents) | m2 | 5 | 373 |  |  | 0 |  |  | 0 | 0 | 0 | 0 | 0 | 0
80 | līgumcena | Paroc eXtra 40 mm 610x1220 mm (vai ekvivalents) | m2 | 1.05 | 156.66 |  |  | 0 |  |  | 0 | 0 | 0 | 0 | 0 | 0
81 | līgumcena | skrūves, smalka vītne TN 3,5 x 25 mm | gb. | 17 | 1268.2 |  |  | 0 |  |  | 0 | 0 | 0 | 0 | 0 | 0
82 | līgumcena | skrūves, smalka vītne TN 3,5 x 35 mm | gb. | 34 | 2536.4 |  |  | 0 |  |  | 0 | 0 | 0 | 0 | 0 | 0
83 | līgumcena | nodalošā lenta pašlīmējošā 66m | m | 1.1 | 82.06 |  |  | 0 |  |  | 0 | 0 | 0 | 0 | 0 | 0
84 | līgumcena | stūru aizsargšina ģipškartonam | m | 0.6 | 44.76 |  |  | 0 |  |  | 0 | 0 | 0 | 0 | 0 | 0
85 | līgumcena | alum. stūru aizsarglenta 52 mm | m | 0.25 | 18.65 |  |  | 0 |  |  | 0 | 0 | 0 | 0 | 0 | 0
86 | līgumcena | sietiņlenta | m | 2.2 | 164.12 |  |  | 0 |  |  | 0 | 0 | 0 | 0 | 0 | 0
87 | līgumcena | Fugenfuller špaktele(vai ekvivalents) | kg | 0.6 | 44.76 |  |  | 0 |  |  | 0 | 0 | 0 | 0 | 0 | 0
88 | 7-1-01;7-2-01;7-7;7-8-02 | Metāla karkasa ierīkošana ar minerālvates starpizolāciju d=40mm un divkārtu ģipškartona GKBI (12,5+12,5) apšuvumu no vienas puses, b=75-125mm (dubults karkasa profils - 2x50mm , savienots ar ģipškartona loksni 200x300mm t=12,mm, solis 900mm), skat.SM-7, (vai ekvivalents) | m2 |  | 313.6 |  |  | 0 |  |  | 0 | 0 | 0 | 0 | 0 | 0
89 | līgumcena | UW-Profils 50 x 50 x 06 | m | 1.9 | 595.84 |  |  | 0 |  |  | 0 | 0 | 0 | 0 | 0 | 0
90 | līgumcena | CW-Profils 50 x 50 x 06 | m | 6.4 | 2007.04 |  |  | 0 |  |  | 0 | 0 | 0 | 0 | 0 | 0
91 | līgumcena | amortizējošā lenta 50 mm 30 m | m | 3 | 940.8 |  |  | 0 |  |  | 0 | 0 | 0 | 0 | 0 | 0
92 | līgumcena | Dībelis K 6/35 | gb. | 1.5 | 470.4 |  |  | 0 |  |  | 0 | 0 | 0 | 0 | 0 | 0
93 | līgumcena | mitrumizturīgās GKBI ģipškartona plāksnes 12,5 mm (vai ekvivalents) | m2 | 2.4 | 752.64 |  |  | 0 |  |  | 0 | 0 | 0 | 0 | 0 | 0
94 | līgumcena | Paroc eXtra 40 mm 610x1220 mm (vai ekvivalents) | m2 | 1.05 | 329.28 |  |  | 0 |  |  | 0 | 0 | 0 | 0 | 0 | 0
95 | līgumcena | skrūves, smalka vītne TN 3,5 x 25 mm | gb. | 8 | 2508.8 |  |  | 0 |  |  | 0 | 0 | 0 | 0 | 0 | 0
96 | līgumcena | skrūves, smalka vītne TN 3,5 x 35 mm | gb. | 17 | 5331.2 |  |  | 0 |  |  | 0 | 0 | 0 | 0 | 0 | 0
97 | līgumcena | nodalošā lenta pašlīmējošā 66m | m | 1.1 | 344.96 |  |  | 0 |  |  | 0 | 0 | 0 | 0 | 0 | 0
98 | līgumcena | stūru aizsargšina ģipškartonam | m | 0.6 | 188.16 |  |  | 0 |  |  | 0 | 0 | 0 | 0 | 0 | 0
99 | līgumcena | alum. stūru aizsarglenta 52 mm | m | 0.25 | 78.4 |  |  | 0 |  |  | 0 | 0 | 0 | 0 | 0 | 0
100 | līgumcena | sietiņlenta | m | 1.1 | 344.96 |  |  | 0 |  |  | 0 | 0 | 0 | 0 | 0 | 0
101 | līgumcena | Fugenfuller špaktele (vai ekvivalents) | kg | 0.3 | 94.08 |  |  | 0 |  |  | 0 | 0 | 0 | 0 | 0 | 0
102 | līgumcena | Līmētu ģipškartona lokšņu apdare sienām | m2 |  | 623.9 |  |  | 0 |  |  | 0 | 0 | 0 | 0 | 0 | 0
103 | līgumcena | Sienas apdare ar dubultu ģīpškartonu uz metāla karkasa | m2 |  | 47.3 |  |  | 0 |  |  | 0 | 0 | 0 | 0 | 0 | 0
104 | līgumcena | Deformācijas šuves 1x1cm iestrādāšana apmetumā , dz/b konstrukcijas un mūra svienojuma vietā | m |  | 134.4 |  |  | 0 |  |  | 0 | 0 | 0 | 0 | 0 | 0
105 | līgumcena | Sienas plaisas aizdre ar divkomponentu līmi starp asīm 26 ; 27 | m |  | 18 |  |  | 0 |  |  | 0 | 0 | 0 | 0 | 0 | 0
106 | līgumcena | LTT 24 LUX WC starpsieu sistēma ar monolīta lamināta (HPL) pārklājumu, t=1mm, vai ekvivalents. Kopējais starpsienas biezums - 24mm. Furnitūra - ABLOY no nerūsējošā tērauda.Augstums no grīdas - 2100 mm. Durvju platums - 700mm. Durvis aprīkotas ar WC slēdzeni. (vai ekvivalents) | m2 |  | 49 |  |  | 0 |  |  | 0 | 0 | 0 | 0 | 0 | 0
|  | Kopā: |  |  | 12: 0; 13: 0; 14: 0; 15: 0; 16: 0
| 08-00000 | Namdaru darbi
Durvis, logi , fasāžu sistēmas
107 | līgumcena | Fasāžu stiklotās sistēmas FS-1 ,12450x6450(h)mm ierīkošana.Alumīnija fasādes sistēma Schueco FW50+.SI ar iebūvētu logu/durvju bloku (vai ekvivalents). Divkameru stikla pakete.Ailas aizpildījumam pēc montāžas jānodrošina siltumvadāmības.koeficients U<=1.3 W/M2k.Logu / durvju (veramo daļu) sistēma AWS/ADS 75.SI. Logi verami uz iekšu.Durvis veramas uz āru. Tonis no abām pusēm RAL 7021 (Black grey).Furnitūra Schueco (vai ekvivalents), materiāls - nerūsējošais tērauds. Spraugas, pēc loga montāžas aizpildīt ar akmens vati, no iekšpuses ailu pa perimetru nolīmēt ar tvaiku izolējošu lentu, no ārpuses ar hidroizolējošu lentu. Fasādes sistēmai norādīto horizontālo uzliku augstums -95mm. Fasādes sistēmā ierīkoti automātiski atgāžami dūmu (RWA) dūmu novadīšanas logi -3gb. Logu sistēma AWS 75 BS.HI+. Logu furnitūra TipTronic RWA (vai ekvivalents). | gb. |  | 1 |  |  | 0 |  |  | 0 | 0 | 0 | 0 | 0 | 0
108 | līgumcena | Fasāžu stiklotās sistēmas FS-2 , (24000+7800)x3300(h)mm ierīkošana. Alumīnija fasādes sistēma Schueco FW50+.SI ar iebūvētu logu/durvju bloku (vai ekvivalents). Divkameru stikla pakete.Ailas aizpildījumam pēc montāžas jānodrošina siltumvadāmības.koeficients U<=1.3 W/M2k.Logu / durvju (veramo daļu) sistēma AWS/ADS 75.SI. Logi verami uz iekšu.Durvis veramas uz āru. Vienas durvis aprīkotas ar panikas rokturi, piem.SCHUCO INOX 240 193. Tonis no abām pusēm RAL 7021 (Black grey).Furnitūra Schueco (vai ekvivalents), materiāls - nerūsējošais tērauds. Spraugas, pēc loga montāžas aizpildīt ar akmens vati, no iekšpuses ailu pa perimetru nolīmēt ar tvaiku izolējošu lentu, no ārpuses ar hidroizolējošu lentu. Fasādes sistēmā ierīkoti automātiski atgāžami dūmu (RWA) dūmu novadīšanas logi-3gb. Logu sistēma AWS 75 BS.HI+. Logu furnitūra TipTronic RWA (vai ekvivalents). | gb. |  | 1 |  |  | 0 |  |  | 0 | 0 | 0 | 0 | 0 | 0
109 | līgumcena | Fasāžu stiklotās sistēmas FS-3 , 2400x8250(h)mm ierīkošana. Alumīnija fasādes sistēma Schueco FW50+.SI ar iebūvētu logu/durvju bloku (vai ekvivalents). Divkameru stikla pakete.Ailas aizpildījumam pēc montāžas jānodrošina siltumvadāmības.koeficients U<=1.3 W/M2k.Logu / durvju (veramo daļu) sistēma AWS/ADS 75.SI. Logi verami uz iekšu.Durvis veramas uz āru. Vienas durvis aprīkotas ar panikas rokturi, piem.SCHUCO INOX 240 193. Tonis no abām pusēm RAL 7021 (Black grey).Furnitūra Schueco (vai ekvivalents), materiāls - nerūsējošais tērauds. Spraugas, pēc loga montāžas aizpildīt ar akmens vati, no iekšpuses ailu pa perimetru nolīmēt ar tvaiku izolējošu lentu, no ārpuses ar hidroizolējošu lentu.Atsevišķās daļās krāsota stikla pakete Krāsoti ārējie stikli. Krāsojums uzklāts no stikla paketes iekšpuses (vai ekvivalents). | gb. |  | 1 |  |  | 0 |  |  | 0 | 0 | 0 | 0 | 0 | 0
110 | līgumcena | Fasāžu stiklotās sistēmas FS-4 , 2250x13150(h)mm ierīkošana. Alumīnija fasādes sistēma Schueco FW50+.SI ar iebūvētu logu/durvju bloku (vai ekvivalents). Divkameru stikla pakete.Ailas aizpildījumam pēc montāžas jānodrošina siltumvadāmības.koeficients U<=1.3 W/M2k.Logu / durvju (veramo daļu) sistēma AWS/ADS 75.SI. Logi verami uz iekšu.Durvis veramas uz āru. Vienas durvis aprīkotas ar panikas rokturi, piem.SCHUCO INOX 240 193. Tonis no abām pusēm RAL 7021 (Black grey).Furnitūra Schueco (vai ekvivalents), materiāls - nerūsējošais tērauds. Spraugas, pēc loga montāžas aizpildīt ar akmens vati, no iekšpuses ailu pa perimetru nolīmēt ar tvaiku izolējošu lentu, no ārpuses ar hidroizolējošu lentu.Atsevišķās daļās krāsota stikla pakete Krāsoti ārējie stikli. Krāsojums uzklāts no stikla paketes iekšpuses. | gb. |  | 1 |  |  | 0 |  |  | 0 | 0 | 0 | 0 | 0 | 0
111 | līgumcena | Fasāžu stiklotās sistēmas FS-5 , 2100x11800(h)mm ierīkošana. Alumīnija fasādes sistēma Schueco FW50+.SI ar iebūvētu logu/durvju bloku (vai ekvivalents). Divkameru stikla pakete.Ailas aizpildījumam pēc montāžas jānodrošina siltumvadāmības.koeficients U<=1.3 W/M2k.Logu / durvju (veramo daļu) sistēma AWS/ADS 75.SI. Logi verami uz iekšu.Durvis veramas uz āru. Tonis no abām pusēm RAL 7021 (Black grey).Furnitūra Schueco (vai ekvivalents), materiāls - nerūsējošais tērauds. Spraugas, pēc loga montāžas aizpildīt ar akmens vati, no iekšpuses ailu pa perimetru nolīmēt ar tvaiku izolējošu lentu, no ārpuses ar hidroizolējošu lentu.Atsevišķās daļās krāsota stikla pakete Krāsoti ārējie stikli. Krāsojums uzklāts no stikla paketes iekšpuses. | gb. |  | 1 |  |  | 0 |  |  | 0 | 0 | 0 | 0 | 0 | 0
112 | līgumcena | Fasāžu stiklotās sistēmas FS-6 , 2100x8950(h)mm ierīkošana. Alumīnija fasādes sistēma Schueco FW50+.SI ar iebūvētu logu/durvju bloku (vai ekvivalents). Divkameru stikla pakete.Ailas aizpildījumam pēc montāžas jānodrošina siltumvadāmības.koeficients U<=1.3 W/M2k.Logu / durvju (veramo daļu) sistēma AWS/ADS 75.SI. Logi verami uz iekšu.Durvis veramas uz āru. Tonis no abām pusēm RAL 7021 (Black grey).Furnitūra Schueco (vai ekvivalents), materiāls - nerūsējošais tērauds. Spraugas, pēc loga montāžas aizpildīt ar akmens vati, no iekšpuses ailu pa perimetru nolīmēt ar tvaiku izolējošu lentu, no ārpuses ar hidroizolējošu lentu.Atsevišķās daļās krāsota stikla pakete Krāsoti ārējie stikli. Krāsojums uzklāts no stikla paketes iekšpuses. | gb. |  | 1 |  |  | 0 |  |  | 0 | 0 | 0 | 0 | 0 | 0
113 | līgumcena | Fasāžu stiklotās sistēmas FS-7 , 2100x8950(h)+(575+150)x3150(h)mm ierīkošana. Alumīnija fasādes sistēma Schueco FW50+.SI ar iebūvētu logu/durvju bloku (vai ekvivalents). Divkameru stikla pakete.Ailas aizpildījumam pēc montāžas jānodrošina siltumvadāmības.koeficients U<=1.3 W/M2k.Logu / durvju (veramo daļu) sistēma AWS/ADS 75.SI. Logi verami uz iekšu.Durvis veramas uz āru. Tonis no abām pusēm RAL 7021 (Black grey).Furnitūra Schueco (vai ekvivalents), materiāls - nerūsējošais tērauds. Spraugas, pēc loga montāžas aizpildīt ar akmens vati, no iekšpuses ailu pa perimetru nolīmēt ar tvaiku izolējošu lentu, no ārpuses ar hidroizolējošu lentu.Atsevišķās daļās krāsota stikla pakete Krāsoti ārējie stikli. Krāsojums uzklāts no stikla paketes iekšpuses. | gb. |  | 1 |  |  | 0 |  |  | 0 | 0 | 0 | 0 | 0 | 0
114 | līgumcena | Fasāžu stiklotās sistēmas FS-8, 2100x8950(h)mm ierīkošana. Alumīnija fasādes sistēma Schueco FW50+.SI ar iebūvētu logu/durvju bloku (vai ekvivalents). Divkameru stikla pakete.Ailas aizpildījumam pēc montāžas jānodrošina siltumvadāmības.koeficients U<=1.3 W/M2k.Logu / durvju (veramo daļu) sistēma AWS/ADS 75.SI. Logi verami uz iekšu.Durvis veramas uz āru. Tonis no abām pusēm RAL 7021 (Black grey).Furnitūra Schueco (vai ekvivalents), materiāls - nerūsējošais tērauds. Spraugas, pēc loga montāžas aizpildīt ar akmens vati, no iekšpuses ailu pa perimetru nolīmēt ar tvaiku izolējošu lentu, no ārpuses ar hidroizolējošu lentu.Atsevišķās daļās krāsota stikla pakete Krāsoti ārējie stikli. Krāsojums uzklāts no stikla paketes iekšpuses. | gb. |  | 1 |  |  | 0 |  |  | 0 | 0 | 0 | 0 | 0 | 0
115 | līgumcena | Fasāžu stiklotās sistēmas FS-9 21500x5400(h)mm ierīkošana. Alumīnija fasādes sistēma Schueco FW50+.SI ar iebūvētu logu bloku (vai ekvivalents). Divkameru stikla pakete.Ailas aizpildījumam pēc montāžas jānodrošina siltumvadāmības koeficients U<=1.3 W/M2k.Logu sistēma AWS/ADS 75.SI. Tonis no abām pusēm RAL 7021 (Black grey). Spraugas, pēc loga montāžas aizpildīt ar akmens vati, no iekšpuses ailu pa perimetru nolīmēt ar tvaiku izolējošu lentu, no ārpuses ar hidroizolējošu lentu.Atsevišķās daļās krāsota stikla pakete Krāsoti ārējie stikli. Krāsojums uzklāts no stikla paketes iekšpuses. | gb. |  | 1 |  |  | 0 |  |  | 0 | 0 | 0 | 0 | 0 | 0
116 | līgumcena | Fasāžu stiklotās sistēmas FS-10 16100x5400(h)mm ierīkošana. Alumīnija fasādes sistēma Schueco FW50+.SI ar iebūvētu logu bloku (vai ekvivalents). Divkameru stikla pakete.Ailas aizpildījumam pēc montāžas jānodrošina siltumvadāmības.koeficients U<=1.3 W/M2k.Logu (veramo daļu) sistēma AWS/ADS 75.SI. Logi verami uz iekšu.Tonis no abām pusēm RAL 7021 (Black grey).Furnitūra Schueco (vai ekvivalents), materiāls - nerūsējošais tērauds. Spraugas, pēc loga montāžas aizpildīt ar akmens vati, no iekšpuses ailu pa perimetru nolīmēt ar tvaiku izolējošu lentu, no ārpuses ar hidroizolējošu lentu.Atsevišķās daļās krāsota stikla pakete Krāsoti ārējie stikli. Krāsojums uzklāts no stikla paketes iekšpuses. | gb. |  | 1 |  |  | 0 |  |  | 0 | 0 | 0 | 0 | 0 | 0
117 | līgumcena | Fasāžu stiklotās sistēmas FS-11 5600x10300(h)mm ierīkošana. Alumīnija fasādes sistēma Schueco FW50+.SI ar iebūvētu logu/durvju bloku (vai ekvivalents). Divkameru stikla pakete.Ailas aizpildījumam pēc montāžas jānodrošina siltumvadāmības.koeficients U<=1.3 W/M2k.Logu / durvju (veramo daļu) sistēma AWS/ADS 75.SI. Logi verami uz iekšu.Durvis veramas uz āru. Tonis no abām pusēm RAL 7021 (Black grey).Furnitūra Schueco (vai ekvivalents), materiāls - nerūsējošais tērauds. Spraugas, pēc loga montāžas aizpildīt ar akmens vati, no iekšpuses ailu pa perimetru nolīmēt ar tvaiku izolējošu lentu, no ārpuses ar hidroizolējošu lentu.Atsevišķās daļās krāsota stikla pakete Krāsoti ārējie stikli. Krāsojums uzklāts no stikla paketes iekšpuses. | gb. |  | 1 |  |  | 0 |  |  | 0 | 0 | 0 | 0 | 0 | 0
118 | līgumcena | Fasāžu stiklotās sistēmas FS-12, 2100x3850(h)mm ierīkošana.Alumīnija fasādes sistēma Schueco FW50+.SI ar iebūvētu durvju bloku (vai ekvivalents) . Divkameru stikla pakete Ailas aizpildījumam pēc montāžas jānodrošina siltumvadāmības.koeficients U<=1.3 W/M2k.Ugunsdrošās stiklojums EI-30. Durvju konstrukcijai pēc montāžas ailā jānodrošina ugunsizturība EI-30. Durvju (veramo daļu) sistēma ADS 75.SI..Tonis no abām pusēm RAL 7021 (Black grey).Furnitūra Schueco (vai ekvivalents), materiāls - nerūsējošais tērauds.Spraugas, pēc loga montāžas aizpildīt ar akmens vati, no iekšpuses ailu pa perimetru nolīmēt ar tvaiku izolējošu lentu, no ārpuses ar Hidroizolējošu lentu.Atsevišķās daļās krāsota stikla pakete. Krāsoti abi stikli. Krāsojums uzklāts no stikla paketes iekšpuses. Toni precizēt autoruzraudzības laikā. | gb. |  | 1 |  |  | 0 |  |  | 0 | 0 | 0 | 0 | 0 | 0
119 | līgumcena | Alumīnija logu bloka L-1, 2100x1500(h)mm ierīkošana. Alumīnija fasādes sistēma Schueco FW60 CV.HI ar vertikālām uzlikām art.Nr.160630 un horizontālām uzlikām art.Nr.342980 (vai ekvivalents) .Divkameru stikla pakete. Logu (veramo daļu) sistēma FWS 60 CV ar no ārpuses piepidējprofilā art.Nr.484350 iestrādātu 300mm augstu stikla margu. Stikls-VSG 10mm. Vērtnes uz iekštelpu atveramas 2 režīmos - atveras un atgāžas. Ailas aizpildījumam pēc montāžas jānodrošina siltumvadāmības.koeficients U<=1.1 W/M2k.Logu (veramo daļu) sistēma FWS 60 CV.Tonis no ārpuses un iekšpuses RAL 7021 (Black grey). Furnitūra Schueco (vai ekvivalents), materiāls - nerūsējošais tērauds.Spraugas, pēc loga montāžas aizpildīt ar akmens vati, no iekšpuses ailu pa perimetru nolīmēt ar tvaiku izolējošu lentu, no ārpuses ar hidroizolējošu lentu. | gb. |  | 6 |  |  | 0 |  |  | 0 | 0 | 0 | 0 | 0 | 0
120 | līgumcena | Alumīnija logu bloka L-2, 2100x600(h)mm ierīkošana. Alumīnija fasādes sistēma Schueco FW60 CV.HI ar vertikālām uzlikām art.Nr.160630 un horizontālām uzlikām art.Nr.342980 (vai ekvivalents).Divkameru stikla pakete. Logu (veramo daļu) sistēma FWS 60 CV ar no ārpuses piepidējprofilā art.Nr.484350 iestrādātu 300mm augstu stikla margu. Stikls-VSG 10mm. Vērtnes uz iekštelpu atveramas 2 režīmos - atveras un atgāžas. Ailas aizpildījumam pēc montāžas jānodrošina siltumvadāmības.koeficients U<=1.1 W/M2k.Logu (veramo daļu) sistēma FWS 60 CV.Tonis no ārpuses un iekšpuses RAL 7021 (Black grey). Furnitūra Schueco (vai ekvivalents), materiāls - nerūsējošais tērauds.Spraugas, pēc loga montāžas aizpildīt ar akmens vati, no iekšpuses ailu pa perimetru nolīmēt ar tvaiku izolējošu lentu, no ārpuses ar hidroizolējošu lentu. | gb. |  | 6 |  |  | 0 |  |  | 0 | 0 | 0 | 0 | 0 | 0
121 | līgumcena | Alumīnija logu bloka L-3, 8400x1500(h)mm ierīkošana. Alumīnija fasādes sistēma Schueco FW60 CV.HI ar vertikālām uzlikām art.Nr.160630 un horizontālām uzlikām art.Nr.342980 (vai ekvivalents).Divkameru stikla pakete. Logu (veramo daļu) sistēma FWS 60 CV ar no ārpuses piepidējprofilā art.Nr.484350 iestrādātu 300mm augstu stikla margu. Stikls-VSG 10mm. Vērtnes uz iekštelpu atveramas 2 režīmos - atveras un atgāžas. Ailas aizpildījumam pēc montāžas jānodrošina siltumvadāmības.koeficients U<=1.1 W/M2k.Logu (veramo daļu) sistēma FWS 60 CV.Tonis no ārpuses un iekšpuses RAL 7021 (Black grey). Furnitūra Schueco (vai ekvivalents), materiāls - nerūsējošais tērauds.Spraugas, pēc loga montāžas aizpildīt ar akmens vati, no iekšpuses ailu pa perimetru nolīmēt ar tvaiku izolējošu lentu, no ārpuses ar hidroizolējošu lentu. | gb. |  | 12 |  |  | 0 |  |  | 0 | 0 | 0 | 0 | 0 | 0
122 | līgumcena | Alumīnija logu bloka L-4, 8400x600(h)mm ierīkošana. Alumīnija fasādes sistēma Schueco FW60 CV.HI ar vertikālām uzlikām art.Nr.160630 un horizontālām uzlikām art.Nr.342980 (vai ekvivalents) .Divkameru stikla pakete. Logu (veramo daļu) sistēma FWS 60 CV ar no ārpuses piepidējprofilā art.Nr.484350 iestrādātu 300mm augstu stikla margu. Stikls-VSG 10mm. Vērtnes uz iekštelpu atveramas 2 režīmos - atveras un atgāžas. Ailas aizpildījumam pēc montāžas jānodrošina siltumvadāmības.koeficients U<=1.1 W/M2k.Logu (veramo daļu) sistēma FWS 60 CV.Tonis no ārpuses un iekšpuses RAL 7021 (Black grey). Furnitūra Schueco (vai ekvivalents), materiāls - nerūsējošais tērauds.Spraugas, pēc loga montāžas aizpildīt ar akmens vati, no iekšpuses ailu pa perimetru nolīmēt ar tvaiku izolējošu lentu, no ārpuses ar hidroizolējošu lentu. | gb. |  | 12 |  |  | 0 |  |  | 0 | 0 | 0 | 0 | 0 | 0
123 | līgumcena | Alumīnija logu bloka L-5, 14700x1500(h)mm ierīkošana. Alumīnija fasādes sistēma Schueco FW60 CV.HI ar vertikālām uzlikām art.Nr.160630 un horizontālām uzlikām art.Nr.342980 (vai ekvivalents) .Divkameru stikla pakete. Logu (veramo daļu) sistēma FWS 60 CV ar no ārpuses piepidējprofilā art.Nr.484350 iestrādātu 300mm augstu stikla margu. Stikls-VSG 10mm. Vērtnes uz iekštelpu atveramas 2 režīmos - atveras un atgāžas. Ailas aizpildījumam pēc montāžas jānodrošina siltumvadāmības.koeficients U<=1.1 W/M2k.Logu (veramo daļu) sistēma FWS 60 CV.Tonis no ārpuses un iekšpuses RAL 7021 (Black grey). Furnitūra Schueco (vai ekvivalents), materiāls - nerūsējošais tērauds.Spraugas, pēc loga montāžas aizpildīt ar akmens vati, no iekšpuses ailu pa perimetru nolīmēt ar tvaiku izolējošu lentu, no ārpuses ar hidroizolējošu lentu. | gb. |  | 2 |  |  | 0 |  |  | 0 | 0 | 0 | 0 | 0 | 0
124 | līgumcena | Alumīnija logu bloka L-6, 14700x600(h)mm ierīkošana. Alumīnija fasādes sistēma Schueco FW60 CV.HI ar vertikālām uzlikām art.Nr.160630 un horizontālām uzlikām art.Nr.342980 (vai ekvivalents).Divkameru stikla pakete. Logu (veramo daļu) sistēma FWS 60 CV ar no ārpuses piepidējprofilā art.Nr.484350 iestrādātu 300mm augstu stikla margu. Stikls-VSG 10mm. Vērtnes uz iekštelpu atveramas 2 režīmos - atveras un atgāžas. Ailas aizpildījumam pēc montāžas jānodrošina siltumvadāmības.koeficients U<=1.1 W/M2k.Logu (veramo daļu) sistēma FWS 60 CV.Tonis no ārpuses un iekšpuses RAL 7021 (Black grey). Furnitūra Schueco (vai ekvivalents), materiāls - nerūsējošais tērauds.Spraugas, pēc loga montāžas aizpildīt ar akmens vati, no iekšpuses ailu pa perimetru nolīmēt ar tvaiku izolējošu lentu, no ārpuses ar hidroizolējošu lentu. | gb. |  | 2 |  |  | 0 |  |  | 0 | 0 | 0 | 0 | 0 | 0
125 | līgumcena | Alumīnija logu bloka L-7, 9500x1500(h)mm+9650x1500(h)mm ierīkošana.Alumīnija fasādes sistēma Schueco FW60 HI ar vertikālām uzlikām art.Nr.160630 horizontālām uzlikām art.Nr.342980 (vai ekvivalents).Divkameru stikla pakete. Automātiski uz iekštelpu atgāžami dūmu (RWA) novadīšanas logi.Logu sistēma AWS 75 BS.HI+Logu furnitūra TipTronic RWA. Ailas aizpildījumam pēc montāžas jānodrošina siltumvadāmības.koeficients U<=1.1 W/M2k. Tonis no ārpuses un iekšpuses RAL 7021 (Black grey). Furnitūra Schueco (vai ekvivalents), materiāls - nerūsējošais tērauds.Spraugas, pēc loga montāžas aizpildīt ar akmens vati, no iekšpuses ailu pa perimetru nolīmēt ar tvaiku izolējošu lentu, no ārpuses ar hidroizolējošu lentu. | gb. |  | 2 |  |  | 0 |  |  | 0 | 0 | 0 | 0 | 0 | 0
126 | līgumcena | Alumīnija logu bloka L-8, 9500x600(h)mm+9650x600(h)mm ierīkošana.Alumīnija fasādes sistēma Schueco FW60 HI ar vertikālām uzlikām art.Nr.160630 horizontālām uzlikām art.Nr.342980 (vai ekvivalents).Divkameru stikla pakete. . Ailas aizpildījumam pēc montāžas jānodrošina siltumvadāmības.koeficients U<=1.1 W/M2k. Tonis no ārpuses un iekšpuses RAL 7021 (Black grey). Furnitūra Schueco (vai ekvivalents), materiāls - nerūsējošais tērauds.Spraugas, pēc loga montāžas aizpildīt ar akmens vati, no iekšpuses ailu pa perimetru nolīmēt ar tvaiku izolējošu lentu, no ārpuses ar hidroizolējošu lentu. | gb. |  | 1 |  |  | 0 |  |  | 0 | 0 | 0 | 0 | 0 | 0
127 | līgumcena | Alumīnija logu bloka L-7A, 1000x950(h)mm ierīkošana.Alumīnija konstrukcijas neverami logi Schueco AWS75.SI. (vai ekvivalents) .Divkameru stikla pakete.Ailas aizpildījumam pēc montāžas jānodrošina siltumvadāmības koeficients U<=1.1 W/M2k.Tonis no iekšpuses un ārpuses RAL 7021 (Black grey).Spraugas, pēc loga montāžas aizpildīt ar akmens vati, no iekšpuses ailu pa perimetru nolīmēt ar tvaiku izolējošu lentu, no ārpuses ar hidroizolējošu lentu. | gb. |  | 53 |  |  | 0 |  |  | 0 | 0 | 0 | 0 | 0 | 0
128 | līgumcena | Alumīnija logu bloka L-8A, 1000x2150(h)mm ierīkošana.Alumīnija konstrukcijas neverami logi Schueco AWS75.SI. (vai ekvivalents) .Divkameru stikla pakete.Ailas aizpildījumam pēc montāžas jānodrošina siltumvadāmības koeficients U<=1.1 W/M2k.Tonis no iekšpuses un ārpuses RAL 7021 (Black grey).Spraugas, pēc loga montāžas aizpildīt ar akmens vati, no iekšpuses ailu pa perimetru nolīmēt ar tvaiku izolējošu lentu, no ārpuses ar hidroizolējošu lentu. | gb. |  | 12 |  |  | 0 |  |  | 0 | 0 | 0 | 0 | 0 | 0
129 | līgumcena | Alumīnija logu bloka L-9, 2200x950(h)mm ierīkošana.Alumīnija konstrukcijas neverami logi Schueco AWS75.SI. (vai ekvivalents) .Divkameru stikla pakete.Ailas aizpildījumam pēc montāžas jānodrošina siltumvadāmības koeficients U<=1.1 W/M2k.Tonis no iekšpuses un ārpuses RAL 7021 (Black grey).Spraugas, pēc loga montāžas aizpildīt ar akmens vati, no iekšpuses ailu pa perimetru nolīmēt ar tvaiku izolējošu lentu, no ārpuses ar hidroizolējošu lentu. | gb. |  | 15 |  |  | 0 |  |  | 0 | 0 | 0 | 0 | 0 | 0
130 | līgumcena | Alumīnija logu bloka L-10, 1000x950(h)mm ierīkošana.Alumīnija konstrukcijas uz iekštelpu verami logi ar slēptajām vērtnēm Schueco AWS75 BS.SI. Divkameru stikla pakete. Vērtnes atveramas 2 režīmos-atveramas,atgāžamas.Ailas aizpildījumam pēc montāžas jānodrošina siltumvadāmības koeficients U<=1.1 W/M2k.Tonis no ārpuses un iekšpuses RAL 7021 (Black grey).Spraugas, pēc loga montāžas aizpildīt ar akmens vati, no iekšpuses ailu pa perimetru nolīmēt ar tvaiku izolējošu lentu, no ārpuses ar no ārpuses ar hidroizolējošu lentu. (vai ekvivalents) | gb. |  | 11 |  |  | 0 |  |  | 0 | 0 | 0 | 0 | 0 | 0
131 | līgumcena | Alumīnija logu bloka L-11, 1000x2150(h)mm ierīkošana. Alumīnija konstrukcijas uz iekštelpu verami logi ar slēptajām vērtnēm Schueco AWS75 BS.SI. (vai ekvivalents). Divkameru stikla pakete. Vērtnes atveramas 2 režīmos-atveramas,atgāžamas.Ailas aizpildījumam pēc montāžas jānodrošina siltumvadāmības koeficients U<=1.1 W/M2k.Tonis no ārpuses un iekšpuses RAL 7021 (Black grey).Spraugas, pēc loga montāžas aizpildīt ar akmens vati, no iekšpuses ailu pa perimetru nolīmēt ar tvaiku izolējošu lentu, no ārpuses ar no ārpuses ar hidroizolējošu lentu. | gb. |  | 9 |  |  | 0 |  |  | 0 | 0 | 0 | 0 | 0 | 0
132 | līgumcena | Alumīnija logu bloka VGL-1, 4200x600(h)mm ierīkošana.Alumīnija konstrukcijas logi Schueco AWS 50 (vai ekvivalents) .Tripleksa stikla pakete.tonis no abām pusēm RAL 7038 Agate Grey | gb. |  | 1 |  |  | 0 |  |  | 0 | 0 | 0 | 0 | 0 | 0
133 | līgumcena | Alumīnija logu bloka VGL-2, 6300x600(h)mm ierīkošana.Alumīnija konstrukcijas neverami logi Schueco AWS 50 (vai ekvivalents). Tripleksa stikla pakete.tonis no abām pusēm RAL 7038 Agate Grey. | gb. |  | 1 |  |  | 0 |  |  | 0 | 0 | 0 | 0 | 0 | 0
134 | līgumcena | Alumīnija logu bloka UL-12, EI 60, 1500x1300(h)mm ierīkošana. Alumīnija konstrukcijas neverami logi. Divkameru stikla pakete. Ailas aizpildījumam pēc montāžas jānodrošina siltumvadāmības koeficients U<=1.1 W/M2k. Ailas aizpildījumam pēc loga montāžas ailā jānodrošina ugunsnoturības pakāpe EI 60. Tonis no iekšpuses un ārpuses balts. Spraugas, pēc loga montāžas aizpildīt ar akmens vati, no iekšpuses ailu pa perimetru nolīmēt ar tvaiku izolējošu lentu, no ārpuses ar hidroizolējošu lentu. | gb. |  | 2 |  |  | 0 |  |  | 0 | 0 | 0 | 0 | 0 | 0
135 | līgumcena | Automātiskis atveramas dūmu novadīšanas virsgaismas loga 800x800mm ierīkošana,Lamilux (vai ekvivalents). Ailas izmērs jumta segumā 0,8x0,8m. Kupola aizpildījums - trīskāršā stikla pakete. Siltināta - rūpnieciskis ražota pamatne 70cm augstumā (tonis - balts/balts ) komplektā ar : dūmu novadišanas , atvēršanas mehānismu- 48V | gb. |  | 5 |  |  | 0 |  |  | 0 | 0 | 0 | 0 | 0 | 0
136 | līgumcena | Vadibas skapis RWA 48V 15A-1-1, ar tiklu parbaudi. Auton.laiks 72h (vai ekvivalents) | gb. |  | 2 |  |  | 0 |  |  | 0 | 0 | 0 | 0 | 0 | 0
137 | līgumcena | Poga dūmu novadīšanai ar indikāciju | gb. |  | 2 |  |  | 0 |  |  | 0 | 0 | 0 | 0 | 0 | 0
138 | līgumcena | Poga vēdināšanai | gb. |  | 2 |  |  | 0 |  |  | 0 | 0 | 0 | 0 | 0 | 0
139 | līgumcena | Siltinātas ugunsdrošas jumta lūkas JL-1 800x1000mm ,EI 30 ierīkošana. Brīvās ejas gabarīts 600x800mm. Konstrukcijai pēc montāžas ailā jānodrošina komplektā ar siltumcaurlaid''ibas koeficients U<=1,1W/M2k. Konstrukcijai pēc montāžas ailā jānodrošina ugunsizturība EI30.Spraugas aizpildīt ar Isover SKC minerālvati (vai ekvivalents) | kpl |  | 3 |  |  | 0 |  |  | 0 | 0 | 0 | 0 | 0 | 0
140 | līgumcena | Alumīnija durvju bloka DA-1L 3200x2900(h)mm ar krītošo slieksni ierīkošana. Alumīnija fasādes sistēma "SCHUECO"FW50+SI, ar iebūvētām divviru durvīm - sistēma AWS/ADS 75.SI (vai ekvivalents). Durvis veras uz āru. Divkameru stikla pakete. Tonis no abām pusēm RAL 7021 (Black grey).Furnitūra Schueco (vai ekvivalents), materiāls - nerūsējošais tērauds. Ailas aizpildījumam pēc montāžas jānodrošina siltumvadāmības.koeficients U<=1.3 W/M2k.Spraugas, pēc durvju montāžas aizpildīt ar akmens vati, no iekšpuses ailu pa perimetru nolīmēt ar tvaiku izolējošu lentu, no ārpuses ar hidroizolējošu lentu. Durvis slēdzamas, aprīkotas ar Master Key sistēmas slēdzeni (vai ekvivalents).Durvis aprīkotas ar pašaizvēršanās mehānismu, vērtnes aizveras secīgi. Pašaizvēršanās mehānisms izvietots paralēļi durvīm. Divviru durvju pasīvā vērtne aprīkota ar Baskviļtipa slēdzeni vērtnes centrālajā daļā (vai ekvivalents). | gb. |  | 1 |  |  | 0 |  |  | 0 | 0 | 0 | 0 | 0 | 0
141 | līgumcena | Alumīnija durvju bloka DA-2L 3700x2900(h)mm ar krītošo slieksni ierīkošana. Alumīnija fasādes sistēma "SCHUECO"FW50+SI, ar iebūvētām divviru durvīm - sistēma AWS/ADS 75.SI (vai ekvivalents). Durvis veras uz āru. Divkameru stikla pakete. Tonis no abām pusēm RAL 7021 (Black grey).Furnitūra Schueco (vai ekvivalents), materiāls - nerūsējošais tērauds.Ailas aizpildījumam pēc montāžas jānodrošina siltumvadāmības.koeficients U<=1.3 W/M2k.Spraugas, pēc durvju montāžas aizpildīt ar akmens vati, no iekšpuses ailu pa perimetru nolīmēt ar tvaiku izolējošu lentu, no ārpuses ar hidroizolējošu lentu. Durvis slēdzamas, aprīkotas ar Master Key sistēmas slēdzeni (vai ekvivalents).Durvis aprīkotas ar pašaizvēršanās mehānismu, vērtnes aizveras secīgi. Pašaizvēršanās mehānisms izvietots paralēļi durvīm. Divviru durvju pasīvā vērtne aprīkota ar Baskviļ tipa slēdzeni vērtnes centrālajā daļā (vai ekvivalents). | gb. |  | 1 |  |  | 0 |  |  | 0 | 0 | 0 | 0 | 0 | 0
142 | līgumcena | Alumīnija durvju bloka DA-3L 2000x2600(h)mm ar krītošo slieksni ierīkošana. Alumīnija fasādes sistēma "SCHUECO"FW50+SI, ar iebūvētām divviru durvīm - sistēma AWS/ADS 75.SI (vai ekvivalents). Durvis veras uz āru. Divkameru stikla pakete. Tonis no abām pusēm RAL 7021 (Black grey).Furnitūra Schueco (vai ekvivalents), materiāls - nerūsējošais tērauds.Ailas aizpildījumam pēc montāžas jānodrošina siltumvadāmības.koeficients U<=1.3 W/M2k.Spraugas, pēc durvju montāžas aizpildīt ar akmens vati, no iekšpuses ailu pa perimetru nolīmēt ar tvaiku izolējošu lentu, no ārpuses ar hidroizolējošu lentu. Durvis slēdzamas, aprīkotas ar Master Key sistēmas slēdzeni (vai ekvivalents).Durvis aprīkotas ar pašaizvēršanās mehānismu, vērtnes aizveras secīgi. Pašaizvēršanās mehānisms izvietots paralēļi durvīm. Divviru durvju pasīvā vērtne aprīkota ar Baskviļ tipa slēdzeni vērtnes centrālajā daļā (vai ekvivalents). | gb. |  | 2 |  |  | 0 |  |  | 0 | 0 | 0 | 0 | 0 | 0
143 | līgumcena | Alumīnija durvju bloka DA-4K 1500x2100(h)mm ar krītošo slieksni ierīkošana. Alumīnija fasādes sistēma "SCHUECO"FW50+SI, ar iebūvētām divviru durvīm - sistēma AWS/ADS 75.SI (vai ekvivalents). Durvis veras uz āru. Divkameru stikla pakete. Tonis no abām pusēm RAL 7021 (Black grey).Furnitūra Schueco (vai ekvivalents), materiāls - nerūsējošais tērauds.Ailas aizpildījumam pēc montāžas jānodrošina siltumvadāmības.koeficients U<=1.3 W/M2k.Spraugas, pēc durvju montāžas aizpildīt ar akmens vati, no iekšpuses ailu pa perimetru nolīmēt ar tvaiku izolējošu lentu, no ārpuses ar hidroizolējošu lentu. Durvis slēdzamas, aprīkotas ar Master Key sistēmas slēdzeni (vai ekvivalents).Durvis aprīkotas ar pašaizvēršanās mehānismu, vērtnes aizveras secīgi. Pašaizvēršanās mehānisms izvietots paralēļi durvīm. Divviru durvju pasīvā vērtne aprīkota ar Baskviļ tipa slēdzeni vērtnes centrālajā daļā (vai ekvivalents). | gb. |  | 2 |  |  | 0 |  |  | 0 | 0 | 0 | 0 | 0 | 0
144 | līgumcena | Alumīnija durvju bloki ALD-5L 2000x2100(h)mm. Stiklotas divviru iekšdurvis alumīnija rāmī. Alumīnija profilu durvju sistēma "SCHUECO"ADS 50.NI (vai ekvivalents). Stiklojums - tripleksa vai rūdīts stikls. Tonis alumīnija konstrukcijai RAL 7021 (Black grey).Furnitūra Schueco (vai ekvivalents), materiāls - nerūsējošais tērauds. Durvju rokturis - nerūsējošā tērauda, piem. Shuecho FSB Design 1075 Inox 240 027. Durvis slēdzamas, aprīkotas ar Master Key sistēmas slēdzeni. (vai ekvivalents)Vērtnes aprīkotas ar pašaizvēršanās mehānismu,durvis aizverās secīgi. Pasīvā vērtne aprīkota ar baskviltipa slēdzeni vērtnes centrālajā daļā. Durvis aprīkotas ar nerūsējošā tērauda pašaizvēršanās mehānismu, vērtnes aizveras secīgi. Pašaivēršanās mehānisms izvietots paralēļi durvīm. Divviru durvju pasīvā vērtne aprīkota ar baskviļtipa slēdzeni vērtnes centrālajā daļā (vai ekvivalents). | gb. |  | 1 |  |  | 0 |  |  | 0 | 0 | 0 | 0 | 0 | 0
145 | līgumcena | Alumīnija durvju bloki ALD-6L 1400x2100(h)mm. Stiklotas divviru iekšdurvis alumīnija rāmī. Alumīnija profilu durvju sistēma "SCHUECO"ADS 50.NI. (vai ekvivalents) Stiklojums - tripleksa vai rūdīts stikls. Tonis alumīnija konstrukcijai RAL 7021 (Black grey).Furnitūra Schueco (vai ekvivalents), materiāls - nerūsējošais tērauds. Durvju rokturis - nerūsējošā tērauda, piem. Shuecho FSB Design 1075 Inox 240 027. Durvis slēdzamas, aprīkotas ar Master Key sistēmas slēdzeni (vai ekvivalents).Vērtnes aprīkotas ar pašaizvēršanās mehānismu,durvis aizverās secīgi. Pasīvā vērtne aprīkota ar baskviltipa slēdzeni vērtnes centrālajā daļā. Durvis aprīkotas ar nerūsējošā tērauda pašaizvēršanās mehānismu, vērtnes aizveras secīgi. Pašaivēršanās mehānisms izvietots paralēļi durvīm. Divviru durvju pasīvā vērtne aprīkota ar baskviļtipa slēdzeni vērtnes centrālajā daļā (vai ekvivalents). | gb. |  | 1 |  |  | 0 |  |  | 0 | 0 | 0 | 0 | 0 | 0
146 | līgumcena | Alumīnija durvju bloki ALDU-1K EI60, 2000x2100(h)mm. Ugunsdrošas stiklotas divviru iekšdurvis aprīkotas ar krītošo slieksni. Alumīnija profilu durvju sistēma, piemēram, "SCHUECO" ADS 80 FR60 (vai ekvivalents), ugunsdrošs stiklojums EI-60, Durvju konstrukcijai pēc montāžas ailā jānodrošina ugunsizturība EI-60. Furnitūra Schueco (vai ekvivalents), materiāls - nerūsējošais tērauds. Durvju rokturis - nerūsējošā tērauda, piem. Shuecho FSB Design 1075 Inox 240 027. Vērtnes aprīkotas ar nerūsējošā tērauda pašaizvēršanās mehānismu, durvis aizveras secīgi. Pašaizvēršanās mehānisms izvietots paralēli durvīm. Pasīvā vērtne aprīkota ar baskviltipa slēdzeni vērtnes centrālajā daļā. Durvis aprīkotas ar mehānismu, kurš, durvīm atrodoties aizvērtā stāvoklī, nolaiž durvju spraugu blīvējošu elementu.Tonis alumīnija konstrukcijai RAL 7021 (Black grey). | gb. |  | 4 |  |  | 0 |  |  | 0 | 0 | 0 | 0 | 0 | 0
147 | līgumcena | Alumīnija durvju bloki ALDU-2L EI60, 1400x2100(h)mm. Ugunsdrošas stiklotas divviru iekšdurvis aprīkotas ar krītošo slieksni. Alumīnija profilu durvju sistēma, piemēram, "SCHUECO" ADS 80 FR30 (vai ekvivalents), ugunsdrošs stiklojums EI30, Durvju konstrukcijai pēc montāžas ailā jānodrošina ugunsizturība EI-30. Furnitūra Schueco (vai ekvivalents), materiāls - nerūsējošais tērauds. Durvju rokturis - nerūsējošā tērauda, piem. Shuecho FSB Design 1075 Inox 240 027. Vērtnes aprīkotas ar nerūsējošā tērauda pašaizvēršanās mehānismu, durvis aizveras secīgi. Pašaizvēršanās mehānisms izvietots paralēli durvīm. Pasīvā vērtne aprīkota ar baskviltipa slēdzeni vērtnes centrālajā daļā. Durvis aprīkotas ar mehānismu, kurš, durvīm atrodoties aizvērtā stāvoklī, nolaiž durvju spraugu blīvējošu elementu.Tonis alumīnija konstrukcijai RAL 7021 (Black grey). Durvīm slēdzene aprīkota ar elektromagnētisko sprūdu. | gb. |  | 3 |  |  | 0 |  |  | 0 | 0 | 0 | 0 | 0 | 0
148 | līgumcena | Alumīnija durvju bloki ALDU-3L EI30, 2000x2100(h)mm. Ugunsdrošas stiklotas divviru iekšdurvis aprīkotas ar krītošo slieksni. Alumīnija profilu durvju sistēma, piemēram, "SCHUECO" ADS 80 FR60 (vai ekvivalents), ugunsdrošs stiklojums EI-60, Durvju konstrukcijai pēc montāžas ailā jānodrošina ugunsizturība EI-60. Furnitūra Schueco (vai ekvivalents), materiāls - nerūsējošais tērauds. Durvju rokturis - nerūsējošā tērauda, piem. Shuecho FSB Design 1075 Inox 240 027 (vai ekvivalents). Vērtnes aprīkotas ar nerūsējošā tērauda pašaizvēršanās mehānismu, durvis aizveras secīgi. Pašaizvēršanās mehānisms izvietots paralēli durvīm. Pasīvā vērtne aprīkota ar baskviltipa slēdzeni vērtnes centrālajā daļā. Durvis aprīkotas ar mehānismu, kurš, durvīm atrodoties aizvērtā stāvoklī, nolaiž durvju spraugu blīvējošu elementu.Tonis alumīnija konstrukcijai RAL 7021 (Black grey). Durvīm slēdzene aprīkota ar elektromagnētisko sprūdu (vai ekvivalents) | gb. |  | 5 |  |  | 0 |  |  | 0 | 0 | 0 | 0 | 0 | 0
149 | līgumcena | Alumīnija durvju bloki ALDU-4L EI30, 1400x2100(h)mm. Ugunsdrošas stiklotas divviru iekšdurvis aprīkotas ar krītošo slieksni. Alumīnija profilu durvju sistēma, piemēram, "SCHUECO" ADS 80 FR60 (vai ekvivalents), ugunsdrošs stiklojums EI-60, Durvju konstrukcijai pēc montāžas ailā jānodrošina ugunsizturība EI-60. Furnitūra Schueco (vai ekvivalents), materiāls - nerūsējošais tērauds. Durvju rokturis - nerūsējošā tērauda, piem. Shuecho FSB Design 1075 Inox 240 027 (vai ekvivalents). Vērtnes aprīkotas ar nerūsējošā tērauda pašaizvēršanās mehānismu, durvis aizveras secīgi. Pašaizvēršanās mehānisms izvietots paralēli durvīm. Pasīvā vērtne aprīkota ar baskviltipa slēdzeni vērtnes centrālajā daļā. Durvis aprīkotas ar mehānismu, kurš, durvīm atrodoties aizvērtā stāvoklī, nolaiž durvju spraugu blīvējošu elementu.Tonis alumīnija konstrukcijai RAL 7021 (Black grey). Durvīm slēdzene aprīkota ar elektromagnētisko sprūdu (vai ekvivalents) | gb. |  | 1 |  |  | 0 |  |  | 0 | 0 | 0 | 0 | 0 | 0
150 | līgumcena | Alumīnija durvju bloka DUA-8L, EI30, 1050x2550(h)mm ierīkošana. Alumīnija profilu durvju sistēma, piemēram, "SCHUECO" ADS 80 FR30, ugunsdrošs stiklojums EI-30 (vai ekvivalents). Divkameru stikla pakete. Durvis veras uz āru. Durvju konstrukcijai pēc montāžas ailā jānodrošina ugunsizturība EI-30. Ārdurvīm pēc durvju montāžas jānodrošina siltumcaurlaidības koeficients U<=1.3 W/M2k. Furnitūra Schueco (vai ekvivalents), materiāls - nerūsējošais tērauds. Durvju slēdzene aprīkota ar elektromagnētisko sprūdu.Vērtnes aprīkotas ar pašaizvēršanās mehānismu. Aizvēršanās mehānisms izvietots paralēli durvīm. Tonis no abām pusēm RAL 7021 (Black grey). Spraugas pēc durvju montāžas aizpildīt ar akmens vati, no iekšpuses ailu pa perimetru nolīmēt ar tvaiku izolējošu lentu, no ārpuses ar hidroizolējošu lentu. | gb. |  | 2 |  |  | 0 |  |  | 0 | 0 | 0 | 0 | 0 | 0
151 | līgumcena | Iekšējo durvju bloku D-1L,D-1K , 1050x2100(h)mm ierīkošana. Iekšdurvis bez sliekšņa. Durvis alumīnija rāmī. Alumīnija rāmis teleskopisks, atbilstošs ailas sienas biezumam. Durvju alumīnija rāmis vienlaicīgi veido arī durvju aplodu,piemēram,KUFFNER durvjrāmju sistēma, modelis Modernline (vai ekvivalents). Durvju vērtne no koka karkasa konstrukcijas ar pildījumu, no abām pusēm apšūtas ar HDF plāksni un aplīmētas ar plastikāta HPL plāksni, biezums 0,8mm, tonis intensīvs. Malas pa perimetru līstētas ar masīvkoka līsti,krāsotu,tonis intensīvs. Durvju rokturis nerūsējošā tērauda, J forma, rokturim jānodrošina vismaz 4. izturības pakāpe, saskaņā ar standartu EN 1906:2002 (vai ekvivalents). Durvis slēdzamas, aprīkotas ar MASTER KEY sistēmas slēdzeni (vai ekvivalents). Durvīs uz telpām 1.G.02(2gb.), 1.G.05(2GB.),1.K.09,1.V.08, 1.V.14, 1.V.15,2.M.02,3.K.08,4.K.07 no abām pusēm iestrādāt alumīnija vēdināšanas restes 150x150(h)mm. Durvīs uz telpām 1.G.03(2gb.), 1.G.06(2GB.), 2.P.04, 2.P.09 no abām pusēm iestrādāt alumīnija vēdināšanas restes 400x150(h)mm. Durvīs uz telpām 1.G.09), 1.G.13, 2.P.03, 2.P.08 no abām pusēm iestrādāt alumīnija vēdināšanas restes 550x150(h)mm. (Tonis durvīm un tās elementiem no abām pusēm vienāds,intensīvs,RAL krāsu sistēmā, precizēt autoruzraudzības laikā) | gb. |  | 34 |  |  | 0 |  |  | 0 | 0 | 0 | 0 | 0 | 0
152 | līgumcena | Iekšējo durvju bloku D-2L,D-2K 2000x2100(h)mm ierīkošana. Iekšdurvju bloks ar stiklotu blakusvērtni un stiklotu neveramu daļu, bez sliekšņa. Durvju blokam pēc montāžas ailā jānodrošina skaņas izolācija 31 dB. Durvis alu mīnija rāmī. Alumīnija rāmis teleskopisks, atbilstošs ailas sienas biezumam. Durvju alumīnija rāmis vienlaicīgi veido arī durvju aplodu,piemēram,KUFFNER durvjrāmju sistēma, modelis Modernline (vai ekvivalents). Durvju vērtne no koka karkasa konstrukcijas ar pildījumu, no abām pusēm apšūtas ar HDF plāksni un aplīmētas ar plastikāta HPL plāksni, biezums 0,8mm,tonis intensīvs.Malas pa perimetru līstētas ar masīvkoka līsti,krāsotu,tonis tonis intensīvs.Durvju stiklotās daļas izgatavotas no rūdītā stikla vai Tripleksa stikla. Durvju rokturis nerūsējošā tērauda, J forma, rokturim jānodrošina vismaz 4,izturības pakāpe, saskaņā ar standartu EN 1906:2002 (vai ekvivalents). Durvis slēdzamas, aprīkotas ar MASTER KEY sistēmas slēdzeni (vai ekvivalents). Divviru durvju pasīvā vērtne aprīkota ar baskviļtipa slēdzeni vērtnes centrālajā daļā (vai ekvivalents). (Tonis durvīm un tās elementiem no abām pusēm vienāds,intensīvs,RAL krāsu sistēmā, precizēt autoruzraudzības laikā). | gb. |  | 8 |  |  | 0 |  |  | 0 | 0 | 0 | 0 | 0 | 0
153 | līgumcena | Iekšējo durvju bloku D-3L,D-3K 1050x2100(h)mm ierīkošana. Iekšdurvis bez sliekšņa. Durvju blokam pēc montāžas ailā jānodrošina skaņas izolācija 31 dB. Durvis alumīnija rāmī. Alumīnija rāmis teleskopisks, atbilstošs ailas sienas biezumam.Durvju alumīnija rāmis vienlaicīgi veido arī durvju aplodu,piemēram,KUFFNER durvjrāmju sistēma, modelis Modernline. Durvju vērtne no koka karkasa konstrukcijas ar pildījumu, no abām pusēm apšūtas ar HDF plāksni un aplīmētas ar plastikāta HPL plāksni, biezums 0,8mm,tonis intensīvs. Malas pa perimetru līstētas ar masīvkoka līsti,krāsotu,tonis tonis intensīvs.Durvju rokturis nerūsējošā tērauda, J forma, rokturim jānodrošina vismaz 4,izturības pakāpe, saskaņā ar standartu EN 1906:2002 (vai ekvivalents). Durvis slēdzamas, aprīkotas ar MASTER KEY (vai ekvivalents) sistēmas slēdzeni. Durvīs uz telpām 4.A.05 no abām pusēm iestrādāt alumīnija vēdināšanas restes 150x150(h)mm. (Tonis durvīm un tās elementiem no abām pusēm vienāds,intensīvs,RAL krāsu sistēmā, precizēt autoruzraudzības laikā).(vai ekvivalents) | gb. |  | 19 |  |  | 0 |  |  | 0 | 0 | 0 | 0 | 0 | 0
154 | līgumcena | Iekšējo durvju bloku D-4L 2000x2100(h)mm ierīkošana. Iekšdurvju bloks ar stiklotu blakusvērtni un stiklotu neveramu daļu. Durvju blokam pēc montāžas ailā jānodrošina skaņas izolācija 51 dB. Durvis alumīnija rāmī. Alumīnija rāmis teleskopisks, atbilstošs ailas sienas biezumam.Durvju alumīnija rāmis vienlaicīgi veido arī durvju aplodu,piemēram,KUFFNER durvjrāmju sistēma, modelis Modernline (vai ekvivalents).Durvju vērtne no koka karkasa konstrukcijas ar pildījumu, no abām pusēm apšūtas ar HDF plāksni un aplīmētas ar plastikāta HPL plāksni, biezums 0,8mm,tonis intensīvs.Malas pa perimetru līstētas ar masīvkoka līsti,krāsotu,tonis intensīvs. Durvju stiklotās daļas izgatavotas no rūdītā stikla vai Tripleksa stikla. Durvju rokturis nerūsējošā tērauda, J forma, rokturim jānodrošina vismaz 4,izturības pakāpe, saskaņā ar standartu EN 1906:2002 (vai ekvivalents). Durvis slēdzamas, aprīkotas ar MASTER KEY sistēmas slēdzeni (vai ekvivalents). Divviru durvju pasīvā vērtne aprīkota ar baskviļtipa slēdzeni vērtnes centrālajā daļā.(Tonis durvīm un tās elementiem no abām pusēm vienāds,intensīvs,RAL krāsu sistēmā, precizēt autoruzraudzības laikā). | gb. |  | 2 |  |  | 0 |  |  | 0 | 0 | 0 | 0 | 0 | 0
155 | līgumcena | Iekšējo durvju bloku D-5K 1050x2100(h)mm ierīkošana. Durvju blokam pēc montāžas ailā jānodrošina skaņas izolācija 51 dB.Durvis alumīnija rāmī. Alumīnija rāmis teleskopisks, atbilstošs ailas sienas biezumam. Durvju alumīnija rāmis vienlaicīgi veido arī durvju aplodu, piemēram, KUFFNER durvjrāmju sistēma, modelis Modernline (vai ekvivalents). Durvju vērtne no koka karkasa konstrukcijas ar pildījumu, no abām pusēm apšūtas ar HDF plāksni un aplīmētas ar plastikāta HPL plāksni, biezums 0,8mm,tonis intensīvs. Malas pa perimetru līstētas ar masīvkoka līsti,krāsotu, tonis intensīvs.Durvju rokturis nerūsējošā tērauda, J forma, rokturim jānodrošina vismaz 4,izturības pakāpe, saskaņā ar standartu EN 1906:2002 (vai ekvivalents). (Tonis durvīm un tās elementiem no abām pusēm vienāds,intensīvs,RAL krāsu sistēmā, precizēt autoruzraudzības laikā) | gb. |  | 2 |  |  | 0 |  |  | 0 | 0 | 0 | 0 | 0 | 0
156 | līgumcena | Iekšējo durvju bloku D-6L,D-6K , 1050x2100(h)mm ierīkošana. Iekšdurvis bez sliekšņa. Durvis alumīnija rāmī. Alumīnija rāmis teleskopisks, atbilstošs ailas sienas biezumam. Durvju alumīnija rāmis vienlaicīgi veido arī durvju aplodu,piemēram,KUFFNER durvjrāmju sistēma, modelis Modernline (vai ekvivalents). Durvju vērtne no koka karkasa konstrukcijas ar pildījumu, no abām pusēm apšūtas ar HDF plāksni un aplīmētas ar plastikāta HPL plāksni, biezums 0,8mm, tonis intensīvs. Malas pa perimetru līstētas ar masīvkoka līsti,krāsotu,tonis intensīvs. Durvju rokturis nerūsējošā tērauda, J forma, rokturim jānodrošina vismaz 4. izturības pakāpe, saskaņā ar standartu EN 1906:2002 (vai ekvivalents). Durvis slēdzamas, aprīkotas ar MASTER KEY sistēmas slēdzeni (vai ekvivalents). Durvis aprīkotas ar pašaizvēršanās mehānismu. Durvīs uz telpām 1.K.06, 1.K.07, no abām pusēm iestrādāt alumīnija vēdināšanas restes 150x150(h)mm. Durvīs uz telpām 3.K.05, 3.K.07, 4.K.04, 4.K.06, no abām pusēm iestrādāt alumīnija vēdināšanas restes 400x150(h)mm. (Tonis durvīm un tās elementiem no abām pusēm vienāds, intensīvs, RAL krāsu sistēmā, precizēt autoruzraudzības laikā). | gb. |  | 10 |  |  | 0 |  |  | 0 | 0 | 0 | 0 | 0 | 0
157 | līgumcena | Bīdāmu iekšadurvju D-7, 1500x2100(h)mm ierīkošana. Durvīs žāvēšanas skapjiem telpā 2.K.05 (2gb.) no abām pusēm iestrādāt alumīnija vēdināšanas restes 150x150(h)mm | gb |  | 2 |  |  | 0 |  |  | 0 | 0 | 0 | 0 | 0 | 0
158 | līgumcena | Iekšējo durvju bloku PD-1L,PD-1K 1050x2100(h)mm ierīkošana. Iekšdurvis alumīnija rāmī. Alumīnija rāmis teleskopisks, atbilstošs ailas sienas biezumam.Durvju alumīnija rāmis vienlaicīgi veido arī durvju aplodu,piemēram,KUFFNER durvjrāmju sistēma, modelis Modernline (vai ekvivalents).Durvju vērtne no koka karkasa konstrukcijas ar pildījumu, no abām pusēm apšūtas ar HDF plāksni un aplīmētas ar plastikāta HPL plāksni, biezums 0,8mm,tonis intensīvs.Malas pa perimetru līstētas ar masīvkoka līsti,krāsotu,tonis intensīvs.Durvju rokturis nerūsējošā tērauda, J forma, rokturim jānodrošina vismaz 4,izturības pakāpe, saskaņā ar standartu EN 1906:2002 (vai ekvivalents). Durvis slēdzamas, aprīkotas ar WC slēdzeni. Durvīs uz telpām 1.G.08, 1.G.10, 1.G12, 1.G.141.K.08,1.V.05, 1.V.07, 2.P.05,2.P.10,3.A.05,3.K.06,4.A.06,4K.05 no abām pusēm iestrādāt alumīnija vēdināšanas restes 150x150(h)mm. Durvīs uz telpām 1.V.06, 2.M.03 no abām pusēm iestrādāt alumīnija vēdināšanas restes 400x150(h)mm. (Tonis durvīm un tās elementiem no abām pusēm vienāds,intensīvs,RAL krāsu sistēmā, precizēt autoruzraudzības laikā) | gb. |  | 15 |  |  | 0 |  |  | 0 | 0 | 0 | 0 | 0 | 0
159 | līgumcena | Iekšējo durvju bloku DU-1L,DU-1K ,EI30, 1050x2100(h)mm ierīkošana. Ugunsdrošas iekšdurvis, aprīkotas ar krītošo slieksni.Durvīm pēc montāžas ailā jānodrošina ugunsizturība EI30. Durvis alumīnija rāmī. Alumīnija rāmis teleskopisks, atbilstošs ailas sienas biezumam.Durvju alumīnija rāmis vienlaicīgi veido arī durvju aplodu,piemēram,KUFFNER durvjrāmju sistēma, modelis Modernline (vai ekvivalents). Durvju vērtne no koka , konstrukcija atbilstoša norādītajai ugunsizturības robežai. Vērtne no abām pusēm aplīmēta ar plastikāta HPL plāksni, biezums 0,8mm,tonis intensīvs. Malas pa perimetru līstētas ar masīvkoka līsti,krāsotu, tonis intensīvs. Durvju rokturis nerūsējošā tērauda, J forma, rokturim jānodrošina vismaz 4,izturības pakāpe, saskaņā ar standartu EN 1906:2002 (vai ekvivalents). Durvis slēdzamas, aprīkotas ar MASTER KEY sistēmas slēdzeni (vai ekvivalents).Durvis aprīkotas ar pašaizvēršanās mehānismu.(Tonis durvīm un tās elementiem no abām pusēm vienāds,intensīvs,RAL krāsu sistēmā, precizēt autoruzraudzības laikā) | gb. |  | 15 |  |  | 0 |  |  | 0 | 0 | 0 | 0 | 0 | 0
160 | līgumcena | Iekšējo durvju bloku DU-2L,DU-2K ,EI30, 1400x2100(h)mm ierīkošana.Ugunsdrošas divviru iekšdurvis aprīkotas ar krītošo slieksni. Durvīm pēc montāžas jānodrošina ugunsizturība EI30. Durvis alumīnija rāmī. Alumīnija rāmis teleskopisks, atbilstošs ailas sienas biezumam. Durvju alumīnija rāmis vienlaicīgi veido arī durvju aplodu, piemēram, KUFFNER durvjrāmju sistēma, modelis Modernline (vai ekvivalents). Durvju vērtne no koka , konstrukcija atbilstoša norādītajai ugunsizturības pakāpei. Vērtne no abām pusēm aplīmēta ar plastikāta HPL plāksni, biezums 0,8mm,tonis intensīvs.Malas pa perimetru līstētas ar masīvkoka līsti, krāsotu, tonis intensīvs. Durvju rokturis nerūsējošā tērauda, J forma, rokturim jānodrošina vismaz 4,izturības pakāpe, saskaņā ar standartu EN 1906:2002 (vai ekvivalents). Durvis slēdzamas, aprīkotas ar MASTER KEY sistēmas slēdzeni (vai ekvivalents).Durvis aprīkotas ar pašaizvēršanās mehānismu, vērtnes aizverās secīgi. Divviru durvju pasīvā vērtne aprīkota ar baskviļtipa slēdzeni vērtnes centrālajā daļā..(Tonis durvīm un tās elementiem no abām pusēm vienāds,intensīvs,RAL krāsu sistēmā, precizēt autoruzraudzības laikā). | gb. |  | 4 |  |  | 0 |  |  | 0 | 0 | 0 | 0 | 0 | 0
161 | līgumcena | Iekšējo durvju bloku DU-3K,EI30, 2000x2100(h)mm ierīkošana. Ugunsdrošs divviru iekšdurvju bloks ar stiklotu blakusvērtni un stiklotu neveramu daļu, aprīkotas ar krītošo slieksni. Durvīm pēc montāžas jānodrošina ugunsizturība EI30. Durvis alumīnija rāmī. Alumīnija rāmis teleskopisks, atbilstošs ailas sienas biezumam. Durvju alumīnija rāmis vienlaicīgi veido arī durvju aplodu,piemēram,KUFFNER durvjrāmju sistēma, modelis Modernline (vai ekvivalents). Durvju vērtne no koka , konstrukcija atbilstoša norādītajai ugunsizturības pakāpei. Vērtne no abām pusēm aplīmēta ar plastikāta HPL plāksni, biezums 0,8mm,tonis intensīvs.Malas pa perimetru līstētas ar masīvkoka līsti, krāsotu,tonis intensīvs. Durvju rokturis nerūsējošā tērauda, J forma, rokturim jānodrošina vismaz 4,izturības pakāpe, saskaņā ar standartu EN 1906:2002 (vai ekvivalents). Durvis slēdzamas, aprīkotas ar MASTER KEY sistēmas slēdzeni (vai ekvivalents).Durvis aprīkotas ar pašaizvēršanās mehānismu, vērtnes aizverās secīgi. Divviru durvju pasīvā vērtne aprīkota ar baskviļtipa slēdzeni vērtnes centrālajā daļā.(Tonis durvīm un tās elementiem no abām pusēm vienāds,intensīvs,RAL krāsu sistēmā, precizēt autoruzraudzības laikā). | gb. |  | 2 |  |  | 0 |  |  | 0 | 0 | 0 | 0 | 0 | 0
162 | līgumcena | Iekšējo durvju bloku DU-4L,EI30, 1050x2100(h)mm ierīkošana. Ugunsdrošas iekšdurvis , aprīkotas ar krītošo slieksni. Durvīm pēc montāžas ailā jānodrošina ugunsizturība EI30 un skaņas izolācija 31dB. Durvis alumīnija rāmī. Alumīnija rāmis teleskopisks, atbilstošs ailas sienas biezumam. Durvju alumīnija rāmis vienlaicīgi veido arī durvju aplodu, piemēram, KUFFNER durvjrāmju sistēma, modelis Modernline (vai ekvivalents).Durvju vērtne no koka , konstrukcija atbilstoša norādītajai ugunsizturības pakāpei. Vērtne no abām pusēm aplīmēta ar plastikāta HPL plāksni, biezums 0,8mm,tonis intensīvs. Malas pa perimetru līstētas ar masīvkoka līsti, krāsotu, tonis intensīvs. Durvju rokturis nerūsējošā tērauda, J forma, rokturim jānodrošina vismaz 4,izturības pakāpe, saskaņā ar standartu EN 1906:2002 (vai ekvivalents). Durvis slēdzamas, aprīkotas ar MASTER KEY sistēmas slēdzeni (vai ekvivalents). Durvis aprīkotas ar pašaizvēršanās mehānismu, aizvēršanās mehānisms izvietots paralēli durvīm. (Tonis durvīm un tās elementiem no abām pusēm vienāds,intensīvs,RAL krāsu sistēmā, precizēt autoruzraudzības laikā). | gb. |  | 3 |  |  | 0 |  |  | 0 | 0 | 0 | 0 | 0 | 0
163 | līgumcena | Iekšējo durvju bloku DU-5L ,EI30, 2000x2100(h)mm ierīkošana.Ugunsdrošas divviru iekšdurvis aprīkotas ar krītošo slieksni. Durvīm pēc montāžas jānodrošina ugunsizturība EI30. Durvis alumīnija rāmī. Alumīnija rāmis teleskopisks, atbilstošs ailas sienas biezumam. Durvju alumīnija rāmis vienlaicīgi veido arī durvju aplodu, piemēram, KUFFNER durvjrāmju sistēma, modelis Modernline (vai ekvivalents). Durvju vērtne no koka , konstrukcija atbilstoša norādītajai ugunsizturības pakāpei. Vērtne no abām pusēm aplīmēta ar plastikāta HPL plāksni, biezums 0,8mm,tonis intensīvs.Malas pa perimetru līstētas ar masīvkoka līsti, krāsotu, tonis tonis intensīvs. Durvju rokturis nerūsējošā tērauda, J forma, rokturim jānodrošina vismaz 4,izturības pakāpe, saskaņā ar standartu EN 1906:2002 (vai ekvivalents). Durvis slēdzamas, aprīkotas ar MASTER KEY sistēmas slēdzeni (vai ekvivalents).Durvis aprīkotas ar pašaizvēršanās mehānismu, vērtnes aizverās secīgi. Divviru durvju pasīvā vērtne aprīkota ar baskviļtipa slēdzeni vērtnes centrālajā daļā..(Tonis durvīm un tās elementiem no abām pusēm vienāds,intensīvs,RAL krāsu sistēmā, precizēt autoruzraudzības laikā). | gb. |  | 2 |  |  | 0 |  |  | 0 | 0 | 0 | 0 | 0 | 0
164 | līgumcena | Iekšējo durvju bloku DU-6L, EI 60, 1400x2100(h)mm ierīkošana. Ugunsdrošas divviru iekšdurvis, aprīkotas ar krītošo slieksni. Durvīm pēc montāžas jānodrošina ugunsizturība EI 60. Durvis alumīnija rāmī. Alumīnija rāmis teleskopisks, atbilstošs ailas sienas biezumam. Durvju alumīnija rāmis vienlaicīgi veido arī durvju aplodu, piemēram, KUFFNER durvjrāmju sistēma, modelis Modernline (vai ekvivalents). Durvju vērtne no koka , konstrukcija atbilstoša norādītajai ugunsizturības pakāpei. Vērtne no abām pusēm aplīmēta ar plastikāta HPL plāksni, biezums 0,8mm,tonis intensīvs.Malas pa perimetru līstētas ar masīvkoka līsti,krāsotu,tonis tonis intensīvs.Durvju rokturis nerūsējošā tērauda, J forma, rokturim jānodrošina vismaz 4,izturības pakāpe, saskaņā ar standartu EN 1906:2002 (vai ekvivalents). Durvis slēdzamas, aprīkotas ar MASTER KEY sistēmas slēdzeni (vai ekvivalents). Durvis aprīkotas ar pašaizvēršanās mehānismu, vērtnes aizverās secīgi. Divviru durvju pasīvā vērtne aprīkota ar baskviļtipa slēdzeni vērtnes centrālajā daļā. (Tonis durvīm un tās elementiem no abām pusēm vienāds,intensīvs,RAL krāsu sistēmā, precizēt autoruzraudzības laikā). | gb. |  | 1 |  |  | 0 |  |  | 0 | 0 | 0 | 0 | 0 | 0
165 | līgumcena | Iekšējo durvju bloku DU-7L,EI 60, 1050x2100(h)mm ierīkošana. Ugunsdrošas iekšdurvis, aprīkotas ar krītošos slieksni. Durvīm pēc montāžas jānodrošina ugunsizturība EI 60 . Durvis alumīnija rāmī. Alumīnija rāmis teleskopisks, atbilstošs ailas sienas biezumam. Durvju alumīnija rāmis vienlaicīgi veido arī durvju aplodu, piemēram, KUFFNER durvjrāmju sistēma, modelis Modernline (vai ekvivalents).Durvju vērtne no koka , konstrukcija atbilstoša norādītajai ugunsizturības pakāpei. Vērtne no abām pusēm aplīmēta ar plastikāta HPL plāksni, biezums 0,8mm,tonis intensīvs.Malas pa perimetru līstētas ar masīvkoka līsti,krāsotu,tonis tonis intensīvs.Durvju rokturis nerūsējošā tērauda, J forma, rokturim jānodrošina vismaz 4,izturības pakāpe, saskaņā ar standartu EN 1906:2002 (vai ekvivalents). Durvis slēdzamas, aprīkotas ar MASTER KEY sistēmas slēdzeni (vai ekvivalents). Durvis aprīkotas ar pašaizvēršanās mehānismu.(Tonis durvīm un tās elementiem no abām pusēm vienāds,intensīvs,RAL krāsu sistēmā, precizēt autoruzraudzības laikā). | gb. |  | 2 |  |  | 0 |  |  | 0 | 0 | 0 | 0 | 0 | 0
166 | līgumcena | Ugunsdrošu metāla vārtu V-1 EI60, 2500x3000(h)mm ierīkošana. Ugunsdroši metāla vārti. Vārtu konstrukcijai pēc montāžas ailā jānodrošina atbilstošā ugunsizturība EI 60. Furnitūra Schueco (vai ekvivalents), materiāls - nerūsējošais tērauds. Vārti aprīkoti ar MASTER KEY sistēmas slēdzeni (vai ekvivalents). No abām pusēm vārtu tonis RAL krāsu sistēmā intensīvs (toni precizēt autoruzraudzības laikā).Vārtu montāžu veikt pēc "adjufix" sistēmas, spraugas aizdrīvēt ar Isover SK-C (vai ekvivalents) minerālvati. | gb. |  | 1 |  |  | 0 |  |  | 0 | 0 | 0 | 0 | 0 | 0
167 | līgumcena | Metāla vārtu V-2 2500x3000(h)mm ierīkošana. metāla vārti. Furnitūra Schueco (vai ekvivalents), materiāls - nerūsējošais tērauds. Vārti aprīkoti ar MASTER KEY sistēmas slēdzeni (vai ekvivalents). No abām pusēm vārtu tonis RAL krāsu sistēmā intensīvs (toni precizēt autoruzraudzības laikā). Vārtu montāžu veikt pēc "adjufix" sistēmas, spraugas aizdrīvēt ar Isover SK-C (vai ekvivalents) minerālvati. | gb. |  | 3 |  |  | 0 |  |  | 0 | 0 | 0 | 0 | 0 | 0
168 | līgumcena | Siltinātu metāla durvju DA-5L 800x1600(h)mm ierīkošana. Siltinātas metāla durvis. Durvīm pēc montāzas ailā jānodrošina siltumvadāmības koeficients U<=1.3 W/M2k. Furnitūra Schueco (vai ekvivalents), materiāls - nerūsējošais tērauds. Durvis aprīkotas ar MASTER KEY sistēmas slēdzeni (vai ekvivalents). No abām pusēm durvju tonis RAL krāsu sistēmā intensīvs (toni precizēt autoruzraudzības laikā). Durvju montāžu veikt pēc "adjufix" sistēmas, spraugas aizdrīvēt ar Isover SK-C minerālvati. (vai ekvivalents) | gb. |  | 3 |  |  | 0 |  |  | 0 | 0 | 0 | 0 | 0 | 0
169 | līgumcena | WAREMA (vai ekvivalents)fasādes žalūzijas (Z-1) E 80 S A2 ar U-kasti, trosēm, stiprinājumiem, 80mm S tipa lameli . Lameles tonis DB 703 matt ar Reynolux® EcoClean™(vai ekvivalents) pārklājumumu, tonis alumīnija daļām RAL 7021. Žalūziju izmēri 2100x1500(h)mm | gb. |  | 48 |  |  | 0 |  |  | 0 | 0 | 0 | 0 | 0 | 0
170 | līgumcena | WAREMA (vai ekvivalents) fasādes žalūzijas (Z-2) E 80 S A2 ar U-kasti, trosēm, stiprinājumiem, 80mm S tipa lameli. Lameles tonis DB 703 matt ar Reynolux® EcoClean™ (vai ekvivalents) pārklājumumu, tonis alumīnija daļām RAL 7021. Žalūziju izmēri 1400x1500(h)mm | gb. |  | 14 |  |  | 0 |  |  | 0 | 0 | 0 | 0 | 0 | 0
171 | līgumcena | WAREMA (vai ekvivalents) fasādes žalūzijas (Z-3) E 80 S A2 ar U-kasti, trosēm, stiprinājumiem, 80mm S tipa lameli. Lameles tonis DB 703 matt ar Reynolux® EcoClean™(vai ekvivalents) pārklājumumu, tonis alumīnija daļām RAL 7021. Žalūziju izmēri 700x1500(h)mm | gb. |  | 14 |  |  | 0 |  |  | 0 | 0 | 0 | 0 | 0 | 0
172 | līgumcena | WAREMA (vai ekvivalents) vadības sistēma Climatronic Balts, melns, sudraba krāsas displejs, RAL standarts (vai ekvivalents) | gb. |  | 1 |  |  | 0 |  |  | 0 | 0 | 0 | 0 | 0 | 0
173 | līgumcena | RELEJS Schaltaktor 4M230V (vai ekvivalents) | gb. |  | 10 |  |  | 0 |  |  | 0 | 0 | 0 | 0 | 0 | 0
174 | līgumcena | HUB Climabus (vai ekvivalents) | gb. |  | 1 |  |  | 0 |  |  | 0 | 0 | 0 | 0 | 0 | 0
175 | līgumcena | Multistacija (vai ekvivalents) | gb. |  | 1 |  |  | 0 |  |  | 0 | 0 | 0 | 0 | 0 | 0
176 | līgumcena | Multistacijas fiksēšanas pamata kronšteins tips 251 (vai ekvivalents) | gb. |  | 1 |  |  | 0 |  |  | 0 | 0 | 0 | 0 | 0 | 0
177 | līgumcena | Transformators 24DC | gb. |  | 1 |  |  | 0 |  |  | 0 | 0 | 0 | 0 | 0 | 0
178 | līgumcena | Slēdži | gb. |  | 19 |  |  | 0 |  |  | 0 | 0 | 0 | 0 | 0 | 0
179 | līgumcena | Elektropieslēgum jaudas vads pie motora: | gb. |  | 1 |  |  | 0 |  |  | 0 | 0 | 0 | 0 | 0 | 0
180 | līgumcena | Slēdži, jaudas un vājstrāvas vadi to vilkšana līdz motoriem, vadības centrālajam panelim, sensoram, slēdžiem. | kpl |  | 1 |  |  | 0 |  |  | 0 | 0 | 0 | 0 | 0 | 0
181 | līgumcena | Palīgmateriāli | kpl |  | 1 |  |  | 0 |  |  | 0 | 0 | 0 | 0 | 0 | 0
182 | līgumcena | Žalūziju sistēmas elektrokomutēšanas un programmēšana | kpl |  | 1 |  |  | 0 |  |  | 0 | 0 | 0 | 0 | 0 | 0
183 | līgumcena | Logu atvēršanas mehānisms | gb. |  | 2 |  |  | 0 |  |  | 0 | 0 | 0 | 0 | 0 | 0
184 | līgumcena | Master Key sistēma (vai ekvivalents) | kpl |  | 1 |  |  | 0 |  |  | 0 | 0 | 0 | 0 | 0 | 0
185 | līgumcena | Ventillācijas restes VR-1, 900x900mm ierīkošana. Tonis RAL 7021 (Black grey) | gb. |  | 7 |  |  | 0 |  |  | 0 | 0 | 0 | 0 | 0 | 0
186 | līgumcena | Ventillācijas restes VR-2, 400x400mm ierīkošana. Tonis RAL 7021 (Black grey) | gb. |  | 1 |  |  | 0 |  |  | 0 | 0 | 0 | 0 | 0 | 0
187 | līgumcena | Ugunsdroša piekļuves lūkas RL-1 EI-30 kanalizācijas stāvvadu revīzijai 200x200mm. Lūkas ailas aizpildījumam pēc lūkas montāžas ailā jānodrošina ugunsizturība EI 30. (Revīzijas lūkas REVO BS30 12,5mm 200x200mm . Sienām ugunsdroša komplektācija F30 EI 30min (vai ekvivalents). | gb. |  | 48 |  |  | 0 |  |  | 0 | 0 | 0 | 0 | 0 | 0
188 | 6-107 | Iekšējo palodžu izgatavotas no masīvkoka, t=30mm, beicēta un lakota, ierīkošana logiem | m |  | 470.95 |  |  | 0 |  |  | 0 | 0 | 0 | 0 | 0 | 0
189 | 6-108 | Iekšējo palodžu izgatavotas no lamināta ierīkošana logiem | m |  | 3 |  |  | 0 |  |  | 0 | 0 | 0 | 0 | 0 | 0
190 | 6-106 | Ārējo palodžu izgatavota no alumīnija loksnes t=2mm, pārklājums matētais pural (PURMAT, vai ekvivalents), tonis NCS S 4030-R60B, tonis NCS S 3040-G50Y, tonis NCS S 1060-Y ierīkošana logiem | m |  | 343.05 |  |  | 0 |  |  | 0 | 0 | 0 | 0 | 0 | 0
191 | 6-107 | Ārējo palodžu ar pural (PURMAT, vai ekvivalents)pārklājumu, tonis RR23 Dark Grey ierīkošana logiem | m |  | 233.6 |  |  | 0 |  |  | 0 | 0 | 0 | 0 | 0 | 0
192 | līgumcena | Nerūsējošā tērauda atduru ierīkošana vienviru un divviru durvīm | kpl. |  | 156 |  |  | 0 |  |  | 0 | 0 | 0 | 0 | 0 | 0
193 | līgumcena | Termoizolācijas lentas PRO Clima vai SIGA iekšpusē un hidroizolējošu lentas ārpusē ierīkošana (vai ekvivalents) | m |  | 3456.8 |  |  | 0 |  |  | 0 | 0 | 0 | 0 | 0 | 0
194 | līgumcena | Metāla režģotu vārtu 2400x1500(h)mm koplektā ar metāla stabu 150x150x1550(h)mm vārtu stiprināšanai ierīkošana | kpl |  | 1 |  |  | 0 |  |  | 0 | 0 | 0 | 0 | 0 | 0
195 | līgumcena | Margas koka roktura ierīkošana kāpnēm t.sk. rokturu tērauda atbalsta stiprinājumi , enkuri, dībeļi , skrūves | m |  | 146.78 |  |  | 0 |  |  | 0 | 0 | 0 | 0 | 0 | 0
196 | līgumcena | Metāla margu ierīkošana iekšējām kāpnēm | m |  | 100.6 |  |  | 0 |  |  | 0 | 0 | 0 | 0 | 0 | 0
|  | Kopā: |  |  | 12: 0; 13: 0; 14: 0; 15: 0; 16: 0
| 09-00000 | Jumiķu darbi
Jumts
197 | 5-11-04 | Divas kārtas bitumena ruļlu materiāla ierīkošana jumtam un parapetam | m2 |  | 2695 |  |  | 0 |  |  | 0 | 0 | 0 | 0 | 0 | 0
198 | līgumcena | virsklājs Technoelsts K-PS 170/5000 (vai ekvivalents) | m2 |  | 3100 |  |  | 0 |  |  | 0 | 0 | 0 | 0 | 0 | 0
199 | līgumcena | apakšklājs Technoelsts K-MS 170/4000 (vai ekvivalents) | m2 |  | 3100 |  |  | 0 |  |  | 0 | 0 | 0 | 0 | 0 | 0
200 | 5-11-04 | Viena kārta bitumena ruļlu materiāla hidroizolācijas kārtas ierīkošana jumtam, apakšklājs Bicroelast (vai ekvivalents) | m2 |  | 2140 |  |  | 0 |  |  | 0 | 0 | 0 | 0 | 0 | 0
201 | 5-68; 5-69 | Sliltumizolācijas ierīkošana biezumā 300 mm | m2 |  | 2185 |  |  | 0 |  |  | 0 | 0 | 0 | 0 | 0 | 0
202 | līgumcena | cietā minerālvateParoc ROB 80 biezumā d=20mm (vai ekvivalents) | m2 |  | 2294 |  |  | 0 |  |  | 0 | 0 | 0 | 0 | 0 | 0
203 | līgumcena | cietā minerālvateParoc ROB 80 biezumā d=30mm (vai ekvivalents) | m2 |  | 2294 |  |  | 0 |  |  | 0 | 0 | 0 | 0 | 0 | 0
204 | līgumcena | cietā minerālvateParoc ROS 30g biezumā d=100mm (vai ekvivalents) | m2 |  | 2294 |  |  | 0 |  |  | 0 | 0 | 0 | 0 | 0 | 0
205 | līgumcena | cietā minerālvateParoc ROS 30 biezumā d=150mm (vai ekvivalents) | m2 |  | 2294 |  |  | 0 |  |  | 0 | 0 | 0 | 0 | 0 | 0
206 | līgumcena | slitumizolācijas stiprinājumi | gb. |  | 8740 |  |  | 0 |  |  | 0 | 0 | 0 | 0 | 0 | 0
207 | 5-68; 5-69 | Sliltumizolācijas ierīkošana parapetiem biezumā 50...150 mm | m2 |  | 560 |  |  | 0 |  |  | 0 | 0 | 0 | 0 | 0 | 0
208 | līgumcena | cietā minerālvate Paroc ROS 30 biezumā d=50mm (vai ekvivalents) | m2 |  | 546 |  |  | 0 |  |  | 0 | 0 | 0 | 0 | 0 | 0
209 | līgumcena | cietā minerālvateParoc ROS 30 biezumā d=100mm (vai ekvivalents) | m2 |  | 305 |  |  | 0 |  |  | 0 | 0 | 0 | 0 | 0 | 0
210 | līgumcena | Paroc Linio 15 d=100mm (vai ekvivalents) | m2 |  | 42 |  |  | 0 |  |  | 0 | 0 | 0 | 0 | 0 | 0
211 | līgumcena | līmjava | kg |  | 240 |  |  | 0 |  |  | 0 | 0 | 0 | 0 | 0 | 0
212 | līgumcena | slitumizolācijas stiprinājumi | gb. |  | 2280 |  |  | 0 |  |  | 0 | 0 | 0 | 0 | 0 | 0
213 | līgumcena | Slīpumu veidojošas putupolistirola pamatnes ierīkošana d=25...250mm | m2 |  | 2185 |  |  | 0 |  |  | 0 | 0 | 0 | 0 | 0 | 0
214 | līgumcena | ekstrudētais polistirols 250 kPa/m2 siltumizolācija biezumā 25…250mm | m3 |  | 315 |  |  | 0 |  |  | 0 | 0 | 0 | 0 | 0 | 0
215 | līgumcena | slitumizolācijas stiprinājumi | gb. |  | 8740 |  |  | 0 |  |  | 0 | 0 | 0 | 0 | 0 | 0
216 | līgumcena | Minerālvates stūra elementa ierīkošana | m |  | 364 |  |  | 0 |  |  | 0 | 0 | 0 | 0 | 0 | 0
217 | līgumcena | Lietusūdens notekreņu 125mm un notekcauruļu 87mm ierīkošana | m |  | 70 |  |  | 0 |  |  | 0 | 0 | 0 | 0 | 0 | 0
218 | 5-13 | Vēdināšanas jumta aeratoru ALIPAI 110 uzstādīšana (vai ekvivalents) | gb. |  | 22 |  |  | 0 |  |  | 0 | 0 | 0 | 0 | 0 | 0
219 | 5-12 | Jumta trapa HL62 H/1 DN100 (bit.+lapu ķēr.) ierīkošana (vai ekvivalents) | gb. |  | 15 |  |  | 0 |  |  | 0 | 0 | 0 | 0 | 0 | 0
220 | līgumcena | Uz distanceru sistēmas ZinCo Elefeet H 80 balstīts akmens masas terašu plākšņu (60x60cm) klājs, t /min=2cm, ierīkošana (vai ekvivalents) | m2 |  | 185 |  |  | 0 |  |  | 0 | 0 | 0 | 0 | 0 | 0
221 | līgumcena | Jumta parapeta apdare ar skārdu un mitrumizturīgo saplāksni t.sk. koka latojums | m2 |  | 525 |  |  | 0 |  |  | 0 | 0 | 0 | 0 | 0 | 0
222 | līgumcena | Skārda parapeta nosegelements, t=0,6mm, b=750mm,tonis RR23 Dark Grey, | m2 | m2 | 183 |  |  | 0 |  |  | 0 | 0 | 0 | 0 | 0 | 0
223 | līgumcena | Skārda parapeta nosegelements, t=0,6mm, b=750mm,tonis RR23 LightGrey, | m2 |  | 197 |  |  | 0 |  |  | 0 | 0 | 0 | 0 | 0 | 0
224 | līgumcena | mitrumizturīgs saplāksnis 20mm | m2 |  | 545 |  |  | 0 |  |  | 0 | 0 | 0 | 0 | 0 | 0
225 | līgumcena | koka brusas | m3 |  | 3 |  |  | 0 |  |  | 0 | 0 | 0 | 0 | 0 | 0
226 | līgumcena | skārda balsts | gb |  | 970 |  |  | 0 |  |  | 0 | 0 | 0 | 0 | 0 | 0
227 | līgumcena | stiprinājumi | kpl |  | 1 |  |  | 0 |  |  | 0 | 0 | 0 | 0 | 0 | 0
228 | līgumcena | Jumtu sadurvietas ar parapetu apdare ar skārdu | m |  | 25 |  |  | 0 |  |  | 0 | 0 | 0 | 0 | 0 | 0
229 | līgumcena | Esošās ēkas jumta ar jauno jumtu pieslēguma ierīkošana un apdare | m |  | 25 |  |  | 0 |  |  | 0 | 0 | 0 | 0 | 0 | 0
230 | līgumcena | Metāla norobežojošas drošības barjeras (jumta margas) t.sk.stiprinajuma elementi (enkurskrūves,dībeļi un tml.) ierīkošana jumtam | m |  | 124.5 |  |  | 0 |  |  | 0 | 0 | 0 | 0 | 0 | 0
231 | 2-91 | Kāpnes līmeņa starpības pārvarēšanai ierīkošana, Ruukki RSL (vai ekvivalents) | kpl. |  | 4 |  |  | 0 |  |  | 0 | 0 | 0 | 0 | 0 | 0
232 | līgumcena | RUUKKI sienas kāpnes K-1 RSL L=3,5m (vai ekvivalents) | gb. |  | 1 |  |  | 0 |  |  | 0 | 0 | 0 | 0 | 0 | 0
233 | līgumcena | RUUKKI sienas kāpnes K-2 RSL L=1,6m (vai ekvivalents) | gb. |  | 1 |  |  | 0 |  |  | 0 | 0 | 0 | 0 | 0 | 0
234 | līgumcena | RUUKKI sienas kāpnes K-3 RSL L=4,1m (vai ekvivalents) | gb. |  | 1 |  |  | 0 |  |  | 0 | 0 | 0 | 0 | 0 | 0
235 | līgumcena | RUUKKI sienas kāpnes K-4 RSL L=1,4m (vai ekvivalents) | gb. |  | 1 |  |  | 0 |  |  | 0 | 0 | 0 | 0 | 0 | 0
236 | līgumcena | Notekcauruļu 150mm ierīkošana jumtam | m |  | 10.8 |  |  | 0 |  |  | 0 | 0 | 0 | 0 | 0 | 0
|  | Kopā: |  |  | 12: 0; 13: 0; 14: 0; 15: 0; 16: 0
| 10-00000 | Iekšējie apdares darbi
237 | līgumcena | Sienu virsmas gruntēšana un izlīdzināšana ar apmetuma javu biezumā līdz d=20mm | m2 |  | 4532.6 |  |  | 0 |  |  | 0 | 0 | 0 | 0 | 0 | 0
238 | līgumcena | apmetuma java, MP-75 (vai ekvivalents) | kg | 25 | 113315 |  |  | 0 |  |  | 0 | 0 | 0 | 0 | 0 | 0
239 | līgumcena | grunts | kg | 0.12 | 543.912 |  |  | 0 |  |  | 0 | 0 | 0 | 0 | 0 | 0
240 | 10-16 | Sauso maisījumu javas izgatavošana | 100kg |  | 1133.15 |  |  | 0 |  |  | 0 | 0 | 0 | 0 | 0 | 0
241 | 11-34;11-36 | Sienas virsmas gruntēšana un vienlaidus špaktelēšana | m2 |  | 10068.2 |  |  | 0 |  |  | 0 | 0 | 0 | 0 | 0 | 0
242 | līgumcena | špaktele | kg | 1.3 | 13088.66 |  |  | 0 |  |  | 0 | 0 | 0 | 0 | 0 | 0
243 | līgumcena | grunts | kg | 0.12 | 1208.184 |  |  | 0 |  |  | 0 | 0 | 0 | 0 | 0 | 0
244 | 11-34;11-8 | Sienas virsmas gruntēšana un krāsošana ar lateksa krāsu | m2 |  | 10068.2 |  |  | 0 |  |  | 0 | 0 | 0 | 0 | 0 | 0
245 | līgumcena | lateksa krāsa, Sadolin Bindo 20 (vai ekvivalents ) | kg | 0.25 | 2517.05 |  |  | 0 |  |  | 0 | 0 | 0 | 0 | 0 | 0
246 | līgumcena | grunts, Base Bindo (vai ekvivalents) | kg | 0.12 | 1208.184 |  |  | 0 |  |  | 0 | 0 | 0 | 0 | 0 | 0
247 | 10-68;10-78 | Flīžu ierīkošana sienām | m2 |  | 873.6 |  |  | 0 |  |  | 0 | 0 | 0 | 0 | 0 | 0
248 | līgumcena | keramiskās sienu flīzes pamesa ceramica Agatha pistacho 25x50cm (vai ekvivalents) | m2 |  | 234 |  |  | 0 |  |  | 0 | 0 | 0 | 0 | 0 | 0
249 | līgumcena | keramiskās sienas flīzes Pamesa Ceramica Agatha Amarillo 25x50CM (vai ekvivalents) | m2 |  | 154.2 |  |  | 0 |  |  | 0 | 0 | 0 | 0 | 0 | 0
250 | līgumcena | Keramiskās sienas flīzes Pavigres Cerev UNI Prata brilho 200x200 mm, (vai ekvivalents) | m2 |  | 398 |  |  | 0 |  |  | 0 | 0 | 0 | 0 | 0 | 0
251 | līgumcena | keramiskās sienas flīzes Pamesa Ceramica Agatha Naranja 25x50CM (vai ekvivalents) | m2 |  | 2.7 |  |  | 0 |  |  | 0 | 0 | 0 | 0 | 0 | 0
250 | līgumcena | keramiskās sienas flīzes Pamesa Ceramica Agatha Party lunares 25x50CM (vai ekvivalents) | gb |  | 285 |  |  | 0 |  |  | 0 | 0 | 0 | 0 | 0 | 0
251 | līgumcena | keramiskās sienas flīzes Pamesa Ceramica Agatha lunares amarillo 25x50CM (vai ekvivalents) | gb |  | 62 |  |  | 0 |  |  | 0 | 0 | 0 | 0 | 0 | 0
252 | līgumcena | keramiskās sienas flīzes Pamesa Ceramica Agatha 2- lineas amarillo 25x50CM (vai ekvivalents) | gb |  | 20 |  |  | 0 |  |  | 0 | 0 | 0 | 0 | 0 | 0
253 | līgumcena | keramiskās sienas flīzes Pamesa Ceramica Agatha party 1 - lineas 25x50CM (vai ekvivalents) | gb |  | 165 |  |  | 0 |  |  | 0 | 0 | 0 | 0 | 0 | 0
254 | līgumcena | keramiskās sienas flīzes Pamesa Ceramica Agatha party 2 - lineas 25x50CM (vai ekvivalents) | gb |  | 27 |  |  | 0 |  |  | 0 | 0 | 0 | 0 | 0 | 0
255 | līgumcena | keramiskās sienas flīzes Pamesa Ceramica Agatha lunares pistacho 25x50CM (vai ekvivalents) | gb |  | 86 |  |  | 0 |  |  | 0 | 0 | 0 | 0 | 0 | 0
256 | līgumcena | keramiskās sienas flīzes Pamesa Ceramica Agatha 1- lineas pistacho 25x50CM (vai ekvivalents) | gb |  | 13 |  |  | 0 |  |  | 0 | 0 | 0 | 0 | 0 | 0
257 | līgumcena | keramiskās sienas flīzes Pamesa Ceramica Agatha 2- lineas pistacho 25x50CM (vai ekvivalents) | gb |  | 43 |  |  | 0 |  |  | 0 | 0 | 0 | 0 | 0 | 0
258 | līgumcena | keramiskās sienas flīzes Pamesa Ceramica List. Agatha Party 1 - Lineas 6x50CM (vai ekvivalents) | gb |  | 783 |  |  | 0 |  |  | 0 | 0 | 0 | 0 | 0 | 0
259 | līgumcena | flīžu līme | kg |  | 3494.4 |  |  | 0 |  |  | 0 | 0 | 0 | 0 | 0 | 0
260 | līgumcena | grunts | kg |  | 104.832 |  |  | 0 |  |  | 0 | 0 | 0 | 0 | 0 | 0
261 | līgumcena | šuvju aizpildītājs | kg | 0.8 | 437 |  |  | 0 |  |  | 0 | 0 | 0 | 0 | 0 | 0
262 | līgumcena | krustiņi | paka |  | 15 |  |  | 0 |  |  | 0 | 0 | 0 | 0 | 0 | 0
263 | līgumcena | Siena informācijas eksponēšanai, Forbo bulletin board, pinboard linoleum (vai ekvivalents) | m2 |  | 170.7 |  |  | 0 |  |  | 0 | 0 | 0 | 0 | 0 | 0
264 | 9-34 | Hidroizolācijas ierīkošana flīzētām sienām piem. Saskaņa ar ''Mira'' tehnoloģiju (vai ekvivalents). Izolācijas stūra blīvlentu ierīkošana. | m2 |  | 873.6 |  |  | 0 |  |  | 0 | 0 | 0 | 0 | 0 | 0
265 | līgumcena | Deformācijas šuve: CS France FWFP-20 ierīkošana (vai ekvivalents) | m |  | 9.1 |  |  | 0 |  |  | 0 | 0 | 0 | 0 | 0 | 0
266 | līgumcena | Deformācijas šuve: CS France RM20-10 ierīkošana (vai ekvivalents) | m |  | 2.6 |  |  | 0 |  |  | 0 | 0 | 0 | 0 | 0 | 0
|  | Grīdas |  |  | 11: 0; 12: 0; 13: 0; 14: 0; 15: 0; 16: 0
267 | līgumcena | Grīdas seguma ierīkošana no industriālā parketa,Tarkett (vai ekvivalents) | m2 |  | 117.5 |  |  | 0 |  |  | 0 | 0 | 0 | 0 | 0 | 0
268 | 9-76;10-78 | Flīžu ierīkošana grīdām | m2 |  | 1890.3 |  |  | 0 |  |  | 0 | 0 | 0 | 0 | 0 | 0
269 | līgumcena | Akmens masas grīdas flīzes Pavigres Grespor UNI Prata mate 297x297 mm, PG26 (vai ekvivalents) | m2 |  | 159 |  |  | 0 |  |  | 0 | 0 | 0 | 0 | 0 | 0
270 | līgumcena | Akmens masas grīdas flīzes CF Systems Mont Blanc Graphite structure 595x595 mm (vai ekvivalents) | m2 |  | 529.2 |  |  | 0 |  |  | 0 | 0 | 0 | 0 | 0 | 0
271 | līgumcena | Akmens masas grīdas flīzes CF Systems Mont Blanc Graphite structure 1200x1200 mm (vai ekvivalents) | m2 |  | 873.75 |  |  | 0 |  |  | 0 | 0 | 0 | 0 | 0 | 0
272 | līgumcena | Akmens masas grīdas flīzes Pavigres Grespor UNI Indigo mate 297x297 mm, PG438RT (vai ekvivalents) | m2 |  | 332.6 |  |  | 0 |  |  | 0 | 0 | 0 | 0 | 0 | 0
273 | līgumcena | Keramiskās grīdas flīzes 197x197mm, ar strukturētu virsmu Pavigres 21 concept Fino Meloa (vai ekvivalents) | m2 |  | 20.3 |  |  | 0 |  |  | 0 | 0 | 0 | 0 | 0 | 0
274 | līgumcena | Keramiskās grīdas flīzes 197x197mm,ar strukturētu virsmu Pavigres 21 concept Fino Lima (vai ekvivalents) | m2 |  | 32.24 |  |  | 0 |  |  | 0 | 0 | 0 | 0 | 0 | 0
275 | līgumcena | flīžu līme | kg |  | 9451.5 |  |  | 0 |  |  | 0 | 0 | 0 | 0 | 0 | 0
276 | līgumcena | grunts grīdām | kg |  | 283.55 |  |  | 0 |  |  | 0 | 0 | 0 | 0 | 0 | 0
277 | līgumcena | šuvju aizpildītājs | kg | 0.8 | 945 |  |  | 0 |  |  | 0 | 0 | 0 | 0 | 0 | 0
278 | līgumcena | krustiņi | paka |  | 6 |  |  | 0 |  |  | 0 | 0 | 0 | 0 | 0 | 0
279 | 9-31;9-28;9-29; | Grīdas virsmas gruntēšana, špaktelēšana ar špakteļmasu grīdām līdz 5 mm ietverot virsmas slīpēšanu | m2 |  | 2274.3 |  |  | 0 |  |  | 0 | 0 | 0 | 0 | 0 | 0
280 | līgumcena | špakteļmasa NC 174 (vai ekvivalents) | kg |  | 14782.95 |  |  | 0 |  |  | 0 | 0 | 0 | 0 | 0 | 0
281 | līgumcena | grunts PE 360 (vai ekvivalents) | kg | 0.12 | 272.916 |  |  | 0 |  |  | 0 | 0 | 0 | 0 | 0 | 0
282 | 9-83-06;9-84 | Homogēnā PVC seguma ierīkošana grīdām | m2 |  | 2176 |  |  | 0 |  |  | 0 | 0 | 0 | 0 | 0 | 0
283 | līgumcena | Linolejs Forbo Marmoleum( vai ekvivalents) | m2 |  | 2284.8 |  |  | 0 |  |  | 0 | 0 | 0 | 0 | 0 | 0
284 | līgumcena | līme KE 418( vai ekvivalents) | kg | 0.45 | 870.4 |  |  | 0 |  |  | 0 | 0 | 0 | 0 | 0 | 0
285 | līgumcena | metināmais diegs | m | 0.6 | 1305.6 |  |  | 0 |  |  | 0 | 0 | 0 | 0 | 0 | 0
286 | līgumcena | PVC segums Tarkett Omnisport (vai ekvivalents) 5mm ierīkošana | m2 |  | 98.3 |  |  | 0 |  |  | 0 | 0 | 0 | 0 | 0 | 0
287 | līgumcena | PVC segums Tarkett Omnisport 5mm( vai ekvivalents) | m2 |  | 103.215 |  |  | 0 |  |  | 0 | 0 | 0 | 0 | 0 | 0
288 | līgumcena | līme KE 2000S( vai ekvivalents) | kg | 0.45 | 90 |  |  | 0 |  |  | 0 | 0 | 0 | 0 | 0 | 0
289 | līgumcena | metināmais diegs | m | 0.6 | 60 |  |  | 0 |  |  | 0 | 0 | 0 | 0 | 0 | 0
290 | līgumcena | Oša masīvkoka grīda. Masīvkoka parkets 20mm, saplāksnis 24mm brusa 38 x 60 mm solis 30 cm, gumijas amortizators 9 mm, hidroizolācijas plēve | m2 |  | 723.4 |  |  | 0 |  |  | 0 | 0 | 0 | 0 | 0 | 0
291 | līgumcena | Līniju ierīkošana sporta laukuma grīdai | m2 |  | 723.4 |  |  | 0 |  |  | 0 | 0 | 0 | 0 | 0 | 0
292 | līgumcena | Sporta laukuma grīdas lakošana | m2 |  | 723.4 |  |  | 0 |  |  | 0 | 0 | 0 | 0 | 0 | 0
293 | līgumcena | Slīpēts, gruntēts betons ar pretputekļu apstrādi Arturo (vai ekvivalents) | m2 |  | 470.1 |  |  | 0 |  |  | 0 | 0 | 0 | 0 | 0 | 0
294 | līgumcena | Betona grīdas virsmas apstrāde ar virsmas cietinātāju | m2 |  | 98.5 |  |  | 0 |  |  | 0 | 0 | 0 | 0 | 0 | 0
295 | līgumcena | Pakāpienu stūra apdare. Gerflor TARASTEP (vai ekvivalents) | m |  | 23.99 |  |  | 0 |  |  | 0 | 0 | 0 | 0 | 0 | 0
296 | līgumcena | Pretpakāpienu:flīzes 30x30cm, Pavigres 21 Concept Wall-Floor ierīkošana (vai ekvivalents) | m2 |  | 43.3 |  |  | 0 |  |  | 0 | 0 | 0 | 0 | 0 | 0
297 | līgumcena | Ieejas grīdas segums Forbo Nuway (vai ekvivalents) biezums 17mm. Grīdā izveidots padziļinājums, seguma ievietošanai apm. 20mm | m2 |  | 19.6 |  |  | 0 |  |  | 0 | 0 | 0 | 0 | 0 | 0
298 | līgumcena | Granīta plātņu pakāpieniem ierīkošana | gb. |  | 215 |  |  | 0 |  |  | 0 | 0 | 0 | 0 | 0 | 0
299 | līgumcena | Granīta pakāpienu plāksnes 20mm*320* 2020mm | gb |  | 12 |  |  | 0 |  |  | 0 | 0 | 0 | 0 | 0 | 0
300 | līgumcena | Granīta pakāpienu plāksnes 20mm*320* 1670mm | gb |  | 132 |  |  | 0 |  |  | 0 | 0 | 0 | 0 | 0 | 0
301 | līgumcena | Granīta pakāpienu plāksnes 20mm*320*1320mm | gb |  | 64 |  |  | 0 |  |  | 0 | 0 | 0 | 0 | 0 | 0
302 | līgumcena | Granīta pakāpienu plāksnes 20mm*320*620mm | gb |  | 4 |  |  | 0 |  |  | 0 | 0 | 0 | 0 | 0 | 0
303 | līgumcena | Granīta pakāpienu plāksnes 20mm*320*150mm | gb |  | 3 |  |  | 0 |  |  | 0 | 0 | 0 | 0 | 0 | 0
304 | līgumcena | Granīta pakāpienu plāksnes 20mm*320*350mm | gb |  | 3 |  |  | 0 |  |  | 0 | 0 | 0 | 0 | 0 | 0
305 | līgumcena | Granīta pakāpienu plāksnes 20mm*3300*320mm | gb |  | 2 |  |  | 0 |  |  | 0 | 0 | 0 | 0 | 0 | 0
306 | līgumcena | Granīta pakāpienu plāksnes 20mm*450*320mm | gb |  | 2 |  |  | 0 |  |  | 0 | 0 | 0 | 0 | 0 | 0
307 | līgumcena | Cementa grīdlīstes ierīkošana, pretputekļu apstrāde | m |  | 296 |  |  | 0 |  |  | 0 | 0 | 0 | 0 | 0 | 0
308 | līgumcena | Grīdlīste: akmensmasas grīdas flīzes ierīkošana, 595x595mm, CF Systems mont blanc Graphite structure (vai ekvivalents) | m |  | 810.9 |  |  | 0 |  |  | 0 | 0 | 0 | 0 | 0 | 0
309 | līgumcena | Grīdlīste: akmensmasas grīdas flīzes ierīkošana, Pavigres 21 Concept Wall-Floo (vai ekvivalents) | m |  | 454.8 |  |  | 0 |  |  | 0 | 0 | 0 | 0 | 0 | 0
310 | 9-79 | MDF grīdlīstes ierīkošana h=8cm | m |  | 1355.2 |  |  | 0 |  |  | 0 | 0 | 0 | 0 | 0 | 0
|  | Griesti |  |  | 8: 0; 11: 0; 12: 0; 13: 0; 14: 0; 15: 0; 16: 0
311 | 7-16 | Iekārto griestu ierīkošana no ģipškartona plātnēm | m2 |  | 1675.6 |  |  | 0 |  |  | 0 | 0 | 0 | 0 | 0 | 0
312 | līgumcena | Iekārto griestu ierīkošana no mitrumizturīgā ģipškartona plātnēm | m3 |  | 167.8 |  |  | 0 |  |  | 0 | 0 | 0 | 0 | 0 | 0
313 | līgumcena | Moduļtipa iekārto griestu ierīkošana | m2 |  | 2115.3 |  |  | 0 |  |  | 0 | 0 | 0 | 0 | 0 | 0
314 | līgumcena | Iekārtie moduļu griesti:OWA Plain 1200x600x15mm, mala K6 - Paredzēta iedziļinātai profilu sistēmai S3a cliq + S18p¦parallel grid.ar profilu ''bandrasteru'' 100mm. C veida perimetra profils 15x80x22mm ar koka brusas pildījumu un leņķveida stiprinājumu (vai ekvivalents) | m2 |  | 1683 |  |  | 0 |  |  | 0 | 0 | 0 | 0 | 0 | 0
315 | līgumcena | Iekārti mitrumizturīgie moduļtipa griesti 600x600 Rockfon Koral h-15mm / A15 šaurais profils (vai ekvivalents) | m2 |  | 296 |  |  | 0 |  |  | 0 | 0 | 0 | 0 | 0 | 0
316 | līgumcena | Iekārti mitrumizturīgie moduļtipa minerālšķiedras griesti 600x600 OWAlux 64/8¦white profils, K3 (vai ekvivalents) | m2 |  | 156 |  |  | 0 |  |  | 0 | 0 | 0 | 0 | 0 | 0
317 | līgumcena | Iedziļinātu profilu sistēmu S3a cliq + S18p¦parallel grid.ar profilu ''bandrasteru'' 100mm. (nesošie profili, šķērssavienotāji, AB iekares, enkurnaglas, perimetra profili 19x24mm, 3,0m) (vai ekvivalents) | m2 |  | 1041 |  |  | 0 |  |  | 0 | 0 | 0 | 0 | 0 | 0
318 | līgumcena | Iedziļinātu profilu sistēmu griestu salas S3a cliq + S18p¦parallel grid.ar profilu ''bandrasteru'' 100mm. C veida perimetra profils 15x80x22mm ar koka brusas pildījumu un leņķveida stiprinājumu.(nesošie profili, šķērssavienotāji, AB iekares, enkurnaglas(vai ekvivalents) | m2 |  | 642 |  |  | 0 |  |  | 0 | 0 | 0 | 0 | 0 | 0
319 | līgumcena | Iekārto griestu sistēmas konstrukcija S15 paredzēta Rockfon Koral: (nesošie profili, šķērssavienotāji, AB iekares, enkurnaglas, perimetra profili 19x24mm, 3,0m) (vai ekvivalents) | m2 |  | 296 |  |  | 0 |  |  | 0 | 0 | 0 | 0 | 0 | 0
320 | līgumcena | Iekārto griestu sistēmas konstrukcija S3e, ar papildu korozijas aizsardzību, paredzēta OWA lux 64/8: (nesošie profili, šķērssavienotāji, noniusa iekares, enkurnaglas, perimetra profili 19x24mm, 3,0m) (vai ekvivalents) | m2 |  | 156 |  |  | 0 |  |  | 0 | 0 | 0 | 0 | 0 | 0
321 | līgumcena | Grietu apdare ar ugunsaizsardzības platnēm Paroc FPS17 (vai ekvivalents) | m2 |  | 303.08 |  |  | 0 |  |  | 0 | 0 | 0 | 0 | 0 | 0
322 | 11-34;11-36 | Griestu virsmas gruntēšana un vienlaidus špaktelēšana | m2 |  | 5579.7 |  |  | 0 |  |  | 0 | 0 | 0 | 0 | 0 | 0
323 | līgumcena | nobeiguma špaktele | kg | 1.3 | 7253.61 |  |  | 0 |  |  | 0 | 0 | 0 | 0 | 0 | 0
324 | līgumcena | grunts | kg | 0.12 | 669.564 |  |  | 0 |  |  | 0 | 0 | 0 | 0 | 0 | 0
325 | līgumcena | Nesošo griestu konstrukciju gruntēšana un krāsošana | m2 |  | 3736.3 |  |  | 0 |  |  | 0 | 0 | 0 | 0 | 0 | 0
326 | 11-34;11-7 | Griestu virsmas gruntēšana un krāsošana ar lateksa krāsu | m2 |  | 1843.4 |  |  | 0 |  |  | 0 | 0 | 0 | 0 | 0 | 0
327 | līgumcena | lateksa krāsa ,Sadolin Bindo 7 (vai ekvivalents ) | kg | 0.25 | 418.9 |  |  | 0 |  |  | 0 | 0 | 0 | 0 | 0 | 0
328 | līgumcena | lateksa krāsa (Sadolin Bindo 20 vai ekvivalents ) | kg |  | 42 |  |  | 0 |  |  | 0 | 0 | 0 | 0 | 0 | 0
329 | līgumcena | grunts Base, Bindo (vai ekvivalents) | kg | 0.12 | 221.208 |  |  | 0 |  |  | 0 | 0 | 0 | 0 | 0 | 0
|  | Kopā: |  |  | 12: 0; 13: 0; 14: 0; 15: 0; 16: 0
| 13-00000 | Izolācijas darbi
Grīdas siltumizolācija
330 | līgumcena | Siltumizolācijas ierīkošana grīdām no akmens vates Paroc GRS 20 biezumā d=100 mm (vai ekvivalents) | m2 |  | 1244.7 |  |  | 0 |  |  | 0 | 0 | 0 | 0 | 0 | 0
331 | līgumcena | akmens vate Paroc GRS 20 d=50 mm (vai ekvivalents) | m2 |  | 2614 |  |  | 0 |  |  | 0 | 0 | 0 | 0 | 0 | 0
332 | līgumcena | Siltumizolācijas ierīkošana grīdām no akmens vates Paroc SSB1 biezumā d=50 mm (vai ekvivalents) | m2 |  | 2162.4 |  |  | 0 |  |  | 0 | 0 | 0 | 0 | 0 | 0
333 | līgumcena | akmens vate Paroc SSB1 d=50 mm (vai ekvivalents) | m2 |  | 2270 |  |  | 0 |  |  | 0 | 0 | 0 | 0 | 0 | 0
334 | līgumcena | Siltumizolācijas ierīkošana grīdām no ekstrudētā putupolistirola biezumā d=100 mm (vai ekvivalents) | m2 |  | 98.5 |  |  | 0 |  |  | 0 | 0 | 0 | 0 | 0 | 0
335 | līgumcena | ekstrudētā putupolistirola loksnes, Styrofoam 250 (vai ekvivalents ) biezumā 100mm | m2 |  | 103.425 |  |  | 0 |  |  | 0 | 0 | 0 | 0 | 0 | 0
|  | Pamatu siltumizolācija |  |  | 8: 0; 11: 0; 12: 0; 13: 0; 14: 0; 15: 0; 16: 0
336 | līgumcena | Pamatu siltināšana ar ekstrudēto putupolistirola loksnēm Styrofoam 250 (vai ekvivalents) biezumā 100mm uz līmjavas, stiprinot to ar dībeļiem 10*180mm ar metāla naglu | m2 |  | 281.8 |  |  | 0 |  |  | 0 | 0 | 0 | 0 | 0 | 0
337 | līgumcena | ekstrudētā putupolistirola loksnes Styrofoam 250 (vai ekvivalents) biezumā 150mm | m2 |  | 295.89 |  |  | 0 |  |  | 0 | 0 | 0 | 0 | 0 | 0
338 | līgumcena | līmjava (Baumit Plattenkleber vai ekvivalents) | kg |  | 1690.8 |  |  | 0 |  |  | 0 | 0 | 0 | 0 | 0 | 0
339 | līgumcena | dībeļi 10*180mm ar metāla naglu | gb. |  | 1124 |  |  | 0 |  |  | 0 | 0 | 0 | 0 | 0 | 0
340 | līgumcena | Armējoša sieta iestrāde līmjavā cokolam | m2 |  | 281.8 |  |  | 0 |  |  | 0 | 0 | 0 | 0 | 0 | 0
|  | Hidroizolācija |  |  | 11: 0; 12: 0; 13: 0; 14: 0; 15: 0; 16: 0
341 | 9-36 | Horizontālās hidroizolācijas ierīkošana pamatiem un 1. stāva grīdām 2 kārtas ruberoīda bituma mastikā | m2 |  | 1730 |  |  | 0 |  |  | 0 | 0 | 0 | 0 | 0 | 0
342 | līgumcena | Vertikālās hidroizolācijas ierīkošana pamatiem no bituma mastikas | m2 |  | 234.8 |  |  | 0 |  |  | 0 | 0 | 0 | 0 | 0 | 0
343 | līgumcena | Vertikālās hidroizolācijas ierīkošana atbalsta sienām, labiekārtojuma elementiem no bituma mastikas | m2 |  | 1046.9 |  |  | 0 |  |  | 0 | 0 | 0 | 0 | 0 | 0
344 | 9-17 | Izolācijas no plēves d= 20mmm 2 kārtās ierīkošana grīdām | m2 |  | 5449 |  |  | 0 |  |  | 0 | 0 | 0 | 0 | 0 | 0
345 | līgumcena | plēve d=20mmm | m2 |  | 11987.8 |  |  | 0 |  |  | 0 | 0 | 0 | 0 | 0 | 0
346 | 9-17 | Izolācijas no plēves d= 120mmm ierīkošana grīdām | m2 |  | 1569.7 |  |  | 0 |  |  | 0 | 0 | 0 | 0 | 0 | 0
347 | 9-35 | Horizontālās hidroizolācijas ierīkošana grīdām 2 kārtas šķidrā polimerizācija UZIN CODEX H600 (vai ekvivalents) | m2 |  | 532 |  |  | 0 |  |  | 0 | 0 | 0 | 0 | 0 | 0
|  | Kopā: |  |  | 12: 0; 13: 0; 14: 0; 15: 0; 16: 0
III ārejie apdares darbi un inženiertīli
Fasādes un pamatu apdare
Fasādes siltināšana
Fasādes siltināšana un apdare ar TRESPA , PICTURA plātnēm
348 | līgumcena | Izlīdzinošās Al apakškonstrukcijas sienām un piekārtiem griestiem t.sk. Al kronšteini un enkuri ierīkošana | m2 |  | 1792.28 |  |  | 0 |  |  | 0 | 0 | 0 | 0 | 0 | 0
349 | līgumcena | Fasādes sienu un piekārto griestu apdare ar Trespa apdares plātnēm (vai ekvivalents): TRESPA METEON EXTERIOR , tonis: A32.7.2 Dark Green, A20.5.2 Lavender Blue, A20.2.3 Light Viola, A 36.3.5 Turf Green, A 37.0.8 Lime Green, A41.0.6 Mojito Green, A04.0.5 Zinc Yellow, homogēnas ventilējamās fasādes apdares plāksnes - Tempioa FF-D 5/23 ( vai ekvivalents), tonis Green London,Ventilējamās fasādes un piekārto griestu apdares materiāls -šķiedrcementa plāksne PICTURA 8mm, tonis NCS S 2050-G70Y (vai ekvivalents) | m2 |  | 1792.28 |  |  | 0 |  |  | 0 | 0 | 0 | 0 | 0 | 0
350 | līgumcena | TRESPA METEON EXTERIOR , tonis: A32.7.2 Dark Green, A20.5.2 Lavender Blue, A20.2.3 Light Viola, A 36.3.5 Turf Green, A 37.0.8 Lime Green, A41.0.6 Mojito Green, A04.0.5 Zinc Yellow, homogēnas ventilējamās fasādes apdares plāksnes - tempioa FF-D 5/23 , tonis Green london -15% rezerve (vai ekvivalents) | m2 |  | 1006 |  |  | 0 |  |  | 0 | 0 | 0 | 0 | 0 | 0
351 | līgumcena | Ventilējamās fasādes un piekārto griestu apdares materiāls -šķiedrcementa plāksne PICTURA 8mm, tonis NCS S 2050-G70Y - 15% rezerve(vai ekvivalents) | m2 |  | 1014.6 |  |  | 0 |  |  | 0 | 0 | 0 | 0 | 0 | 0
352 | līgumcena | Logu aiļu apdare ar Trespa, Pictura 8mm loksnēm (vai ekvivalents) | m |  | 113.9 |  |  | 0 |  |  | 0 | 0 | 0 | 0 | 0 | 0
353 | līgumcena | Fasādes sienas siltināšan ar Paroc eXtra d=100mm + Paroc eXtra d=50mm akmens vati (vai ekvivalents) | m2 |  | 1792.28 |  |  | 0 |  |  | 0 | 0 | 0 | 0 | 0 | 0
354 | līgumcena | Vēja barjeras ierīkošan sienai fasādē no Paroc WAS 35 d=30mm (vai ekvivalents) | m2 |  | 1792.28 |  |  | 0 |  |  | 0 | 0 | 0 | 0 | 0 | 0
355 | līgumcena | Palīgmateriāli - līmlentas, diski, urbji, sīkie instrumenti, maskas,cimdi u.t.t. | m2 |  | 1792.28 |  |  | 0 |  |  | 0 | 0 | 0 | 0 | 0 | 0
|  | Fasādes apdare un siltināšana ar fasādes apdares flīzēm uz līmes |  |  | 11: 0; 12: 0; 13: 0; 14: 0; 15: 0; 16: 0
356 | līgumcena | Izlīdzinošās Al apakškonstrukcijas sienām un piekārtiem griestiem t.sk. Al kronšteini un enkuri ierīkošana | m2 |  | 1570.36 |  |  | 0 |  |  | 0 | 0 | 0 | 0 | 0 | 0
357 | līgumcena | Ventilējamās fasādes apdares plākšņu ierīkošana | m2 |  | 1570.36 |  |  | 0 |  |  | 0 | 0 | 0 | 0 | 0 | 0
358 | līgumcena | ventilējmās fasādes apdares plāksnes Pavigres Alfa, tonis Grey Carved MC89102RT 897x897 mm ar rezervi 10% (vai ekvivalents) | m2 |  | 1312.77 |  |  | 0 |  |  | 0 | 0 | 0 | 0 | 0 | 0
359 | līgumcena | ventilējamas fasādes apdares plāksnes (90x90cm kvadrāti) Revigresa porcelanto, kolekcija Cromatica, tonis Antracite ar rezervi 10% (vai ekvivalents) | m2 |  | 24.95 |  |  | 0 |  |  | 0 | 0 | 0 | 0 | 0 | 0
360 | līgumcena | ventilējamās fasādes apdares plāksnes (starplogu posmi) Cerdisa EC1 Barbican NE Strutturato, 0045221,plāksnes 120x60cm ar rezervi 10%, reljefa joslas izvietotas horizontālā virzienā (vai ekvivalents) | m2 |  | 249.13 |  |  | 0 |  |  | 0 | 0 | 0 | 0 | 0 | 0
361 | līgumcena | Homogēnas pārkaru piekārto griestu apdares plāksnes -Revigresâ porcelanto, tonis CROMATICA CLOROFILA RECT (vai ekvivalents) | m2 |  | 48.5 |  |  | 0 |  |  | 0 | 0 | 0 | 0 | 0 | 0
362 | līgumcena | Homogēnas pārkaru piekārto griestu apdares plāksnes Pavigres GRUPO, tonis ALLOY GREY (vai ekvivalents) | m2 |  | 79.3 |  |  | 0 |  |  | 0 | 0 | 0 | 0 | 0 | 0
363 | līgumcena | Līmes komplekts Bostic fasādes apdares flīžu montāžai (vai ekvivalents) | m2 |  | 1570.36 |  |  | 0 |  |  | 0 | 0 | 0 | 0 | 0 | 0
364 | līgumcena | Logu aiļu apdare ar ventilējmās fasādes apdares plāksnēm: Pavigres Alfa, tonis Grey Carved MC89102RT, Revigresa porcelanto, kolekcija Cromatica, tonis Antracite ,Cerdisa EC1 Barbican NE Strutturato, 0045221 (vai ekvivalents) | m |  | 447.4 |  |  | 0 |  |  | 0 | 0 | 0 | 0 | 0 | 0
365 | līgumcena | Fasādes sienas siltināšan ar Paroc eXtra d=100mm + Paroc eXtra d=50mm akmens vati (vai ekvivalents) | m2 |  | 1570.36 |  |  | 0 |  |  | 0 | 0 | 0 | 0 | 0 | 0
366 | līgumcena | Vēja barjeras ierīkošan sienai fasādē no Paroc WAS 35 d=30mm (vai ekvivalents) | m2 |  | 1570.36 |  |  | 0 |  |  | 0 | 0 | 0 | 0 | 0 | 0
367 | līgumcena | Palīgmateriāli - līmlentas, diski, urbji, sīkie instrumenti, maskas,cimdi u.t.t. | m2 |  | 1570.36 |  |  | 0 |  |  | 0 | 0 | 0 | 0 | 0 | 0
|  | NEOBOND'' fasādes apdares joslas krāsainās |  |  | 11: 0; 12: 0; 13: 0; 14: 0; 15: 0; 16: 0
368 | līgumcena | Izlīdzinošās Al apakškonstrukcijas piekārtiem griestiem t.sk. Al kronšteini un enkuri ierīkošana | m2 |  | 41 |  |  | 0 |  |  | 0 | 0 | 0 | 0 | 0 | 0
369 | līgumcena | 'Neobond'' fasādes apdares detaļas joslu izbūvei (Neobond materiāla cena + kasetes izgatavošana) tonis, RAL 9007 (vai ekvivalents) | m2 |  | 41 |  |  | 0 |  |  | 0 | 0 | 0 | 0 | 0 | 0
370 | līgumcena | Fasādes sienas siltināšan ar Paroc eXtra d=100mm + Paroc eXtra d=50mm akmens vati (vai ekvivalents) | m2 |  | 41 |  |  | 0 |  |  | 0 | 0 | 0 | 0 | 0 | 0
371 | līgumcena | Vēja barjeras ierīkošan sienai fasādē no Paroc WAS 35 d=30mm (vai ekvivalents) | m2 |  | 41 |  |  | 0 |  |  | 0 | 0 | 0 | 0 | 0 | 0
372 | līgumcena | Palīgmateriāli - līmlentas, diski, urbji, sīkie instrumenti, maskas,cimdi u.t.t. | m2 |  | 41 |  |  | 0 |  |  | 0 | 0 | 0 | 0 | 0 | 0
373 | līgumcena | Kolonnas un atbalstsienas - eksponēts betons | m2 |  | 486 |  |  | 0 |  |  | 0 | 0 | 0 | 0 | 0 | 0
|  | Alumīnija fasādes sistēmas siltināšana (krāsotā stikla pakete) |  |  | 11: 0; 12: 0; 13: 0; 14: 0; 15: 0; 16: 0
374 | līgumcena | Fasādes sienas siltināšan ar Paroc eXtra d=100mm + Paroc eXtra d=50mm akmens vati (vai ekvivalents) | m2 |  | 204 |  |  | 0 |  |  | 0 | 0 | 0 | 0 | 0 | 0
375 | līgumcena | Vēja barjeras ierīkošan sienai fasādē no Paroc WAS 35 d=30mm (vai ekvivalents) | m2 |  | 204 |  |  | 0 |  |  | 0 | 0 | 0 | 0 | 0 | 0
|  | Jumta parapets |  |  | 11: 0; 12: 0; 13: 0; 14: 0; 15: 0; 16: 0
376 | līgumcena | Armējoša sieta iestrāde līmjavā jumta parapeta siltinājumam | m2 |  | 40 |  |  | 0 |  |  | 0 | 0 | 0 | 0 | 0 | 0
377 | līgumcena | Stūra ēku siltināšanai (PVC+siets ) iestrāde līmjavā | m |  | 2.4 |  |  | 0 |  |  | 0 | 0 | 0 | 0 | 0 | 0
378 | līgumcena | Jumta parapeta virsmas gruntēšana | m2 |  | 40 |  |  | 0 |  |  | 0 | 0 | 0 | 0 | 0 | 0
379 | līgumcena | Jumta parapeta keramzītbloku virsmas špaktelēšana | m2 |  | 40 |  |  | 0 |  |  | 0 | 0 | 0 | 0 | 0 | 0
380 | līgumcena | Jumta parapeta virsmas apdare ar dekoratīvo struktūrapmetumu 2mm | m2 |  | 40 |  |  | 0 |  |  | 0 | 0 | 0 | 0 | 0 | 0
381 | līgumcena | Jumta parapeta virsmas gruntēšana un krāsošana | m2 |  | 40 |  |  | 0 |  |  | 0 | 0 | 0 | 0 | 0 | 0
|  | Sastatņu un mehānismu īre |  |  | 11: 0; 12: 0; 13: 0; 14: 0; 15: 0; 16: 0
382 | 6-125-1;2 | Sastatņu īre, montāža un demontāža | m2 |  | 3900 |  |  | 0 |  |  | 0 | 0 | 0 | 0 | 0 | 0
|  | Kopā: |  |  | 12: 0; 13: 0; 14: 0; 15: 0; 16: 0
4. Dažādi darbi
Sporta inventārs
383 | līgumcena | Jaunu galveno basketbola grozu konstrukcijas montāža. Montējama pie sporta zāles griestiem, paceļams uz augšu ar elektromotora palīdzību. (tālvadības radio pults) Komplektā ar profesionālo rūdītā stikla vairogu - izmērs 180x105cm, rūdīts stikls metāla rāmī, ar speciālu izgriezumu stiklā atsperu stīpas stiprināšanas vietai, aizsargpolsteris, sacensību atsperu stīpa, tīkliņš. (Vairogs -Sportsystem S04210 (vai ekvivalents), Atsperu stīpa - Sportsystem S04237 (vai ekvivalents). Ar elektromotoru regulējams groza augstums 260-305cm. | gb. |  | 2 |  |  | 0 |  |  | 0 | 0 | 0 | 0 | 0 | 0
384 | līgumcena | Metāla cauruļveida siju nesošās konstrukcijas montāža starp kopnēm basketbola grozu konstrukcijas stiprināšanai. Ieskaitot stiprinājumus, metāla konstrukcijas pretkorozijas apstrādi un krāsošanu. | gb. |  | 1 |  |  | 0 |  |  | 0 | 0 | 0 | 0 | 0 | 0
385 | līgumcena | Jauni basketbola sānu vairogi 120x90cm. Laminēts stiklašķiedras vairogs, regulējams groza augstums, pastiprināta standarta stīpa ar tīkliņu. Ieskaitot metāla konstrukciju, kas nepieciešama stiprināšana pie sienas, konstrukcijas pretkorozijas apstrāde un krāsošana. | gb. |  | 4 |  |  | 0 |  |  | 0 | 0 | 0 | 0 | 0 | 0
386 | līgumcena | 6025 ALPHA Jauns elektriskais rezultātu tablo ar radiovadības pulti un diviem 24 sek uzbrukuma laika blokiem basketbolā. Paredzēts basketbolam, volejbolam, rokasbumbai, tenisam, futbolam telpās, florbolam, periodu numerācija, komandu piezīmes. Aprīkots ar skaņas signālu. Ciparu augstums 24 cm redzamība 120 m. Izmārs 200 X 110 x 8 cm. Ražotājs Bodet Francija. To montāža un pieslēgšana pie esošajiem elektrotīkliem. (vai ekvivalents) | kpl. |  | 1 |  |  | 0 |  |  | 0 | 0 | 0 | 0 | 0 | 0
387 | līgumcena | Jauni grīdā stiprināmi volejbolam, badmintonam, lielajam tenisam domāti tīklu balsti 2 gabali. Izgatavoti no alumīnija, ovāla profils 120x100mm, grīdas ligzda. Tīkla augstuma regulēšanas un spriegošanas mehānisms. | kpl. |  | 1 |  |  | 0 |  |  | 0 | 0 | 0 | 0 | 0 | 0
388 | līgumcena | Jauns volejbola tīkls ar antenām. Izgatavots no 3mm auklas, acs izmērs 100x100mm, augšmala 75mm balta no poliestera, apakšmala 50mm balta no poliestera ar 6 punktu atsaite. Spriegošana – galvanizēta tērauda stieple pārklāta ar PVC 5mm diametrā. Kabatas un stiklašķiedras antenas. | kpl. |  | 1 |  |  | 0 |  |  | 0 | 0 | 0 | 0 | 0 | 0
389 | līgumcena | Jauns badmintona tīkls ar trosi. Acs izmērs 20x20mm. | kpl. |  | 1 |  |  | 0 |  |  | 0 | 0 | 0 | 0 | 0 | 0
390 | līgumcena | Jauns lielā tenisa tīkls ar trosi. Izgatavots no 2,8mm bieza neilona. Acs izmērs 40x40mm. | kpl. |  | 1 |  |  | 0 |  |  | 0 | 0 | 0 | 0 | 0 | 0
391 | līgumcena | Jauni handbola vārti 2000x3000mm, pārvietojami - 2 gabali. Priekšējais profils izgatavots no koka, ar krāsojumu. Atbalsta rāmis izgatavots no tērauda. Iespēja konstrukciju piestiprināt pie sporta zāles grīdas un sienas. Vārtu tīkls zaļā krāsā, acs izmērs 100x100mm. Tīkla izmērs 2000x3000mm, dziļums 500/500mm. | kpl. |  | 1 |  |  | 0 |  |  | 0 | 0 | 0 | 0 | 0 | 0
392 | līgumcena | Jauna zviedru sienas sekcija un tās montāža (2500x900mm) pie zāles garākās sienas pretī radiatoriem. Izgatavots no koka. Izvirzīts augšējais kāpslis. Pirms montāžas saskaņot ar lietotāju. | kpl. |  | 36 |  |  | 0 |  |  | 0 | 0 | 0 | 0 | 0 | 0
393 | līgumcena | Vingrošanas buks (mākslīgā āda, bez rokturiem, regulējams augstums 90-130cm) skolas modelis, ķēde un enkurs stiprināšanai pie grīdas | gb. |  | 1 |  |  | 0 |  |  | 0 | 0 | 0 | 0 | 0 | 0
394 | līgumcena | Vingrošanas zirgs bez rokturiem (dabīgā āda, polsterēts, krāsotas tērauda kājas ar manuālu augstuma regulešanu, kājām gumijas uzmavas, ķēde un enkurs stiprināšanai pie grīdas. | gb. |  | 1 |  |  | 0 |  |  | 0 | 0 | 0 | 0 | 0 | 0
395 | līgumcena | Atspēriena tiltiņš | gb. |  | 1 |  |  | 0 |  |  | 0 | 0 | 0 | 0 | 0 | 0
396 | līgumcena | Vingrošanas paklājs PVC apvalkā 200x150x5cm. Ar neslīdošu apakšējo malu. | gb. |  | 20 |  |  | 0 |  |  | 0 | 0 | 0 | 0 | 0 | 0
397 | līgumcena | Akrobātikas celiņš apvalkā 6000x1200x25mm. Ar neslīdošu apakšējo malu. | kpl. |  | 1 |  |  | 0 |  |  | 0 | 0 | 0 | 0 | 0 | 0
398 | līgumcena | Ratiņi paklāju uzglabāšani un pārvadāšanai 200x100cm | gb. |  | 1 |  |  | 0 |  |  | 0 | 0 | 0 | 0 | 0 | 0
399 | līgumcena | Vingrošanas trapece - garums 1300mm, augstums 1180 mm, platums 700/450 mm. Trapece sastāv no 6 daļām, izgatavotas no priedes koka dēļiem. Augšējā daļa pārvilkta ar ādu | gb. |  | 1 |  |  | 0 |  |  | 0 | 0 | 0 | 0 | 0 | 0
400 | līgumcena | Vingrošanas sols izgatavots no priedes koka (300cm). Iespējams novietot uz zviedru sienas. Kājām mīksti gumijas aizsargi. | gb. |  | 12 |  |  | 0 |  |  | 0 | 0 | 0 | 0 | 0 | 0
401 | līgumcena | Jauna sporta zāles paceļamā atdalošā siena. sadalošsnecaurredzams materiāls (apakšējā daļa necaurredzama 3,4m augstumā) ar elektropiedziņu (tālvadības radio pults) un tā montāža | kpl. |  | 1 |  |  | 0 |  |  | 0 | 0 | 0 | 0 | 0 | 0
402 | līgumcena | Jauns sporta zāles logu aizsargtīkls un tā uzstādīšana (ieskaitot troses, spriegotāji, karabīnes, kronšteini, pacēlāja īre utt.) Acs izmērs 40x40mm, kaprona biezums 2,2mm. Apšūt tīklu pa perimetru ar kaprona auklu d=6mm. | kpl. |  | 1 |  |  | 0 |  |  | 0 | 0 | 0 | 0 | 0 | 0
403 | līgumcena | Metāla karkasa tribīne ar platmasas sēdvietām ar divām stiprinājumu pozīcijām un krēslu atzveltni ne mazāku par 31 cm, tribīne sastāv no trīs rindām, tribīne ir pārvietojama pārvietojama ar ritentiņiem, kuriem ir bramzes mehānisms, ejām platums līdz vienam metram, ejas ir mobilas uz ritentiņiem sēdvietu kopējais skaits ne mažak par 150 vietām. | gb. |  | 150 |  |  | 0 |  |  | 0 | 0 | 0 | 0 | 0 | 0
|  | Kopā: |  |  | 12: 0; 13: 0; 14: 0; 15: 0; 16: 0
Sanmezglu aksesuāri, spoguļi
404 | līgumcena | Ziepju dozators 100 x275 x112 mm.Katrin Liquid Soap Dispenser 1000 ml - 953609/Pelēks plastmasas , pieejama ar vai bez atslēgas funkcijas (T2) (vai ekvivalents) | gb. |  | 56 |  |  | 0 |  |  | 0 | 0 | 0 | 0 | 0 | 0
405 | līgumcena | Papīra dvieļu turētājs 305x389 x132 mm.Katrin Hand Towel M Dispenser - 910305/ Pelēks plastmasas pieejama ar vai bez atslēgas funkcijas (T1) (vai ekvivalents) | gb. |  | 34 |  |  | 0 |  |  | 0 | 0 | 0 | 0 | 0 | 0
406 | līgumcena | Tualetes papīra ruļļa turētājs 150 x 165 x H 70 mms Katrin System Toilet dispenser 95345 / Pelēks plastmasas pieejama ar vai bez atslēgas funkcijas (vai ekvivalents) | gb. |  | 39 |  |  | 0 |  |  | 0 | 0 | 0 | 0 | 0 | 0
407 | līgumcena | Atkritumu grozs : 30 L no metāla sieta, ar maināmiem maisiem. | gb. |  | 32 |  |  | 0 |  |  | 0 | 0 | 0 | 0 | 0 | 0
408 | līgumcena | Automātiskais roku žāvētājs (Faneco vai ekvivalents) | gb. |  | 8 |  |  | 0 |  |  | 0 | 0 | 0 | 0 | 0 | 0
409 | līgumcena | Dvieļu turētājs | gb. |  | 20 |  |  | 0 |  |  | 0 | 0 | 0 | 0 | 0 | 0
410 | līgumcena | Dvieļu turētājs (ar vairākiem āķiem) | gb. |  | 8 |  |  | 0 |  |  | 0 | 0 | 0 | 0 | 0 | 0
411 | līgumcena | Spogulis SP-1 2850x1100mm | gb. |  | 6 |  |  | 0 |  |  | 0 | 0 | 0 | 0 | 0 | 0
412 | līgumcena | Spogulis SP-1-1 2650x1100mm | gb. |  | 2 |  |  | 0 |  |  | 0 | 0 | 0 | 0 | 0 | 0
413 | līgumcena | Spogulis SP-2 1000x1000mm. Sanmezglā cilvēkiem ar īpašamā vajadzībām, iestrādāts sienā, apkārt nerūsējoša tērauda rāmis 25mm. Elementu novietot leņķī atbilstoši vides pieejamības prasībām. | gb. |  | 7 |  |  | 0 |  |  | 0 | 0 | 0 | 0 | 0 | 0
414 | līgumcena | Spogulis SP-3 1600x1000mm | gb. |  | 2 |  |  | 0 |  |  | 0 | 0 | 0 | 0 | 0 | 0
415 | līgumcena | Spogulis SP-4 1200x1000mm. Sanmezglā cilvēkiem ar īpašamā vajadzībām, iestrādāts sienā, apkārt nerūsējoša tērauda rāmis 25mm. Elementu novietot leņķī atbilstoši vides pieejamības prasībām. | gb. |  | 1 |  |  | 0 |  |  | 0 | 0 | 0 | 0 | 0 | 0
416 | līgumcena | Spogulis SP-5 1000x1100mm | gb. |  | 2 |  |  | 0 |  |  | 0 | 0 | 0 | 0 | 0 | 0
417 | līgumcena | Spogulis SP-6 1550x1100mm | gb. |  | 2 |  |  | 0 |  |  | 0 | 0 | 0 | 0 | 0 | 0
418 | līgumcena | Spogulis SP-7 1950x1100mm | gb. |  | 2 |  |  | 0 |  |  | 0 | 0 | 0 | 0 | 0 | 0
419 | līgumcena | Spogulis SP-8 1750x1100mm | gb. |  | 4 |  |  | 0 |  |  | 0 | 0 | 0 | 0 | 0 | 0
420 | līgumcena | Spogulis SP-9 2600x1100mm | gb. |  | 4 |  |  | 0 |  |  | 0 | 0 | 0 | 0 | 0 | 0
421 | līgumcena | Spogulis SP-10 2750x1000mm | gb. |  | 2 |  |  | 0 |  |  | 0 | 0 | 0 | 0 | 0 | 0
|  | Kopā: |  |  | 12: 0; 13: 0; 14: 0; 15: 0; 16: 0
|  | Kopā |  |  | 12: 0; 13: 0; 14: 0; 15: 0; 16: 0
|  | Materiālu ( 3% ), grunts apmaiņas un būvgružu transporta izdevumi | 3% |  | 14: 0; 16: 0
|  | Kopā |  |  | 12: 0; 13: 0; 14: 0; 15: 0; 16: 0
Note on C421: brig: Pārbaudīt vati un tās cenu!

## 1-2BK
LOKĀLĀ TĀME NR.1-2
Būvkonstrukcijas
Pasūtītājs: GARKALNES NOVADA DOME
Būves nosaukums: Būvkonstrukcijas
Objekta nosaukums: Jaunbūvējamā/rekonstruējamā Mūzikas un mākslas skola
Objekta adrese: Upesciemā, Garkalnes novadā
|  | Tāmes izmaksas: |  |  | 0 | EUR
Nr.p.k. | Normas Nr. |  | Mērvienība | Daudzums | Vienības izmaksas | [7 empty] | Kopā uz visu apjomu
|  | Darba nosaukums |  |  | Laika norma (c/h) | Darba samaksas likme ( EUR/h) | Darba |  | Mehān. |  | Darbietilpība ( c/h ) | Darba | Materiāli | Mehān.
[7 empty] | alga | Materiāli | Transp. | Kopā |  | alga |  | Transp. | SUMMA
[7 empty] | ( EUR ) | ( EUR ) | ( EUR ) | ( EUR ) |  | ( EUR ) | ( EUR ) | ( EUR ) | ( EUR )
1 | 2 | 3 | 4 | 5 | 6 | 7 | 8 | 9 | 10 | 11 | 12 | 13 | 14 | 15 | 16
Būvkonstrukcijas
| 03-00000 | Būvlaukuma sagatavošanas un zemes darbi
Zemes darbi
Grunts izstrāde
1 | līgumcena | Zemes grunts rakšana pamatiem , atbalsta sienām, kāpnēm, labiekārtojuma elementiem | m3 | 4417 |  |  | 0 |  |  | 0 | 0 | 0 | 0 | 0 | 0
2 | 1-14-03 | Liekās grunts iekraušana automašīnās un izvešana atbērtnē | m3 | 4122 |  |  | 0 |  |  | 0 | 0 | 0 | 0 | 0 | 0
3 | līgumcena | Zemes grunts pamatnes izlīdzināšana, planēšana pēc atzīmes un blietēšana | m2 | 690.1 |  |  | 0 |  |  | 0 | 0 | 0 | 0 | 0 | 0
4 | 1-21-02 | Zemes grunts un smilts atpakaļaizbēršana pamatiem, atbalsta sienām, kāpnēm, labiekārtojuma elementiem un tās blietēšana kārtās ik pa 300mm | m3 | 3405 |  |  | 0 |  |  | 0 | 0 | 0 | 0 | 0 | 0
5 | līgumcena | smilts | m3 | 3745.5 |  |  | 0 |  |  | 0 | 0 | 0 | 0 | 0 | 0
6 | 1-1-03 | Zemes grunts izstrāde roku darbā pamatiem | m3 | 640 |  |  | 0 |  |  | 0 | 0 | 0 | 0 | 0 | 0
|  | Kopā: | [8 empty] | 0 | 0 | 0 | 0 | 0
| 05-00000 | Betona un saliekamā dzelzsbetona darbi
Dzelzsbetona, pāļu pamati
7 | līgumcena | Ģeodēzija (asu krustpunktu nospraušana un to pārbaude) | gb. | 78 |  |  | 0 |  |  | 0 | 0 | 0 | 0 | 0 | 0
8 | līgumcena | Ģeodēziskie uzmērījumi ēkām | 10m2 | 157 |  |  | 0 |  |  | 0 | 0 | 0 | 0 | 0 | 0
9 | līgumcena | Piebērtās, nomainītās smilts pamatnes kvalitātes kontroles pārbaude ar statiskās zondēšanas metodes palīdzību: viens p-ts uz 200m2 piebēruma laukuma. | p-ts | 56 |  |  | 0 |  |  | 0 | 0 | 0 | 0 | 0 | 0
10 | līgumcena | Vietējo urbpāļu PAL-1 FDP ∅ 450/550mm, L=12,250 m ierīkošana (vai ekvivalents) | gb. | 6 |  |  | 0 |  |  | 0 | 0 | 0 | 0 | 0 | 0
11 | līgumcena | Vietējo urbpāļu PAL-2 FDP ∅ 450/550mm, L=12,650m ierīkošana (vai ekvivalents) | gb. | 152 |  |  | 0 |  |  | 0 | 0 | 0 | 0 | 0 | 0
12 | līgumcena | Vietējo urbpāļu PAL-3 FDP ∅ 450/550mm, L=14,00m ierīkošana (vai ekvivalents) | gb. | 84 |  |  | 0 |  |  | 0 | 0 | 0 | 0 | 0 | 0
13 | līgumcena | Vietējo urbpāļu PAL-4, FDP ∅ 450/550mm, L=11,55m ierīkošana (vai ekvivalents) | gb. | 7 |  |  | 0 |  |  | 0 | 0 | 0 | 0 | 0 | 0
14 | līgumcena | Vietējo urbpāļu PAL-5, FDP ∅ 450/550mm, L=12,500m ierīkošana (vai ekvivalents) | gb. | 27 |  |  | 0 |  |  | 0 | 0 | 0 | 0 | 0 | 0
15 | līgumcena | Pārabaudes pālis - 4gab. , tā pārbaude ar statisko slodzi līdz 1500kN | gb. | 4 |  |  | 0 |  |  | 0 | 0 | 0 | 0 | 0 | 0
16 | līgumcena | Iekārtu mobilizācija / demobilizācija | gb. | 1 |  |  | 0 |  |  | 0 | 0 | 0 | 0 | 0 | 0
17 | līgumcena | Blietētas dolomītu šķembu ( fr.0-40 ) pamatnes ierīkošana biezumā d=100mm | m2 | 690.1 |  |  | 0 |  |  | 0 | 0 | 0 | 0 | 0 | 0
18 | līgumcena | dolomītu šķembas ( fr.20-40 mm) | m3 | 79.36 |  |  | 0 |  |  | 0 | 0 | 0 | 0 | 0 | 0
19 | līgumcena | vibrators | h | 40 |  |  | 0 |  |  | 0 | 0 | 0 | 0 | 0 | 0
20 | līgumcena | Monolītu dzelzsbetona režģoga un pamatu betonēšana | m3 | 520.57 |  |  | 0 |  |  | 0 | 0 | 0 | 0 | 0 | 0
21 | līgumcena | Transportbetons C25/30 | m3 | 474.138 |  |  | 0 |  |  | 0 | 0 | 0 | 0 | 0 | 0
22 | līgumcena | Transportbetons C8/10 | m3 | 72.4605 |  |  | 0 |  |  | 0 | 0 | 0 | 0 | 0 | 0
23 | līgumcena | betona sūknēšana | h | 48 |  |  | 0 |  |  | 0 | 0 | 0 | 0 | 0 | 0
24 | līgumcena | betona vibrators | h | 48 |  |  | 0 |  |  | 0 | 0 | 0 | 0 | 0 | 0
25 | līgumcena | Veidņu montāža un demontāža pamatiem | m2 | 1070 |  |  | 0 |  |  | 0 | 0 | 0 | 0 | 0 | 0
26 | līgumcena | veidņu noma | m2 | 1070 | [5 empty] | 0 | 0 | 0 | 0 | 0 | 0
27 | līgumcena | konusi ,aizbāžņi, caurulītes, skrūves, ZETFIX distanceri (vai ekvivalents) | m2 | 1070 | [5 empty] | 0 | 0 | 0 | 0 | 0 | 0
28 | līgumcena | veidņu eļļa | l | 53.5 | [5 empty] | 0 | 0 | 0 | 0 | 0 | 0
29 | līgumcena | koka brusas | m3 | 2.5 | [5 empty] | 0 | 0 | 0 | 0 | 0 | 0
30 | līgumcena | Metāla stiegrojuma ierīkošana pamatiem | tn | 41.093 |  |  | 0 |  |  | 0 | 0 | 0 | 0 | 0 | 0
31 | līgumcena | metāla stiegras Æ 8; Æ 10; Æ 12; Æ 14; Æ 20; Æ 22; Æ 25 B500B | tn | 45.202 |  |  | 0 |  |  | 0 | 0 | 0 | 0 | 0 | 0
32 | līgumcena | distanceri, armatūras sienamais materiāls | kpl. | 1 |  |  | 0 |  |  | 0 | 0 | 0 | 0 | 0 | 0
33 | 3-39 | Peikko enkurskrūves HPM20L ierīkošana ( vai ekvivalents) | gb. | 40 |  |  | 0 |  |  | 0 | 0 | 0 | 0 | 0 | 0
34 | 3-39 | Peikko enkurskrūves HPM24L ierīkošana ( vai ekvivalents) | gb. | 132 |  |  | 0 |  |  | 0 | 0 | 0 | 0 | 0 | 0
35 | 3-40 | Peikko enkurskrūves HPM30L ierīkošana ( vai ekvivalents) | gb. | 52 |  |  | 0 |  |  | 0 | 0 | 0 | 0 | 0 | 0
36 | līgumcena | Grunts pastiprināšana zem esošiem pamatiem ar "MICRODUR" injecēšanas metodi 1.5 m dziļumā (vai ekvivalents) | m3 | 41 |  |  | 0 |  |  | 0 | 0 | 0 | 0 | 0 | 0
|  | Dzelzsbetona kāpnes, atbalsta sienas | [7 empty] | 0 | 0 | 0 | 0 | 0 | 0
37 | līgumcena | Blietētas dolomītu šķembu ( fr.0-40 ) pamatnes ierīkošana biezumā d=100mm | m2 | 1002 |  |  | 0 |  |  | 0 | 0 | 0 | 0 | 0 | 0
38 | līgumcena | dolomītu šķembas ( fr.20-40 mm) | m3 | 115.23 |  |  | 0 |  |  | 0 | 0 | 0 | 0 | 0 | 0
39 | līgumcena | vibrators | h | 40 |  |  | 0 |  |  | 0 | 0 | 0 | 0 | 0 | 0
40 | līgumcena | Monolītu dzelzsbetona kāpņu , pandusu, atbalsta sienu (labiekārtojuma elementu) betonēšana | m3 | 274.8 |  |  | 0 |  |  | 0 | 0 | 0 | 0 | 0 | 0
41 | līgumcena | Betons C20/25, XF3; CX2 | m3 | 280.14 |  |  | 0 |  |  | 0 | 0 | 0 | 0 | 0 | 0
42 | līgumcena | Betons C8/10 | m3 | 8.4 |  |  | 0 |  |  | 0 | 0 | 0 | 0 | 0 | 0
43 | līgumcena | betona sūknēšana | h | 45.8 |  |  | 0 |  |  | 0 | 0 | 0 | 0 | 0 | 0
44 | līgumcena | betona vibrators | h | 34.35 |  |  | 0 |  |  | 0 | 0 | 0 | 0 | 0 | 0
45 | līgumcena | Veidņu montāža un demontāža kāpnēm , pandusiem , atbalsta sienām, labiekārtojuma elementiem | m2 | 1142 |  |  | 0 |  |  | 0 | 0 | 0 | 0 | 0 | 0
46 | līgumcena | veidņu noma | m2 | 1142 | [5 empty] | 0 | 0 | 0 | 0 | 0 | 0
47 | līgumcena | mitrumizturīgs saplāksnis d=21mm | m2 | 258 | [5 empty] | 0 | 0 | 0 | 0 | 0 | 0
48 | līgumcena | konusi ,aizbāžņi, caurulītes, skrūves, ZETFIX distanceri (vai ekvivalents) | m2 | 1142 | [5 empty] | 0 | 0 | 0 | 0 | 0 | 0
49 | līgumcena | veidņu eļļa | l | 57.1 | [5 empty] | 0 | 0 | 0 | 0 | 0 | 0
50 | līgumcena | koka brusas | m3 | 6 | [5 empty] | 0 | 0 | 0 | 0 | 0 | 0
51 | līgumcena | Metāla stiegrojuma ierīkošana betona kāpnēm, pandusiem, atbalsta sienām, labiekārtojuma elementiem | tn | 14.402 |  |  | 0 |  |  | 0 | 0 | 0 | 0 | 0 | 0
52 | līgumcena | metāla stiegras Æ 10; Æ 6 B500B | tn | 15.12 |  |  | 0 |  |  | 0 | 0 | 0 | 0 | 0 | 0
53 | līgumcena | distanceri, armatūras sienamais materiāls | kpl. | 1 |  |  | 0 |  |  | 0 | 0 | 0 | 0 | 0 | 0
54 | līgumcena | Rievsienas ierīkošana no PVC rievpāļiem L=7950mm ; b=255 mm ShoreGuard SG-750 (vai ekvivalents) | gb. | 140 |  |  | 0 |  |  | 0 | 0 | 0 | 0 | 0 | 0
55 | līgumcena | Izmēģinājumu pāļu nestspējas statiskā pārbaude | gb. | 3 |  |  | 0 |  |  | 0 | 0 | 0 | 0 | 0 | 0
56 | līgumcena | Pāļu nestspējas statiskās parbaudes atskaites noformēšana | kpl. | 1 |  |  | 0 |  |  | 0 | 0 | 0 | 0 | 0 | 0
57 | līgumcena | Iekārtu mobilizācija / demobilizācija | gb. | 1 |  |  | 0 |  |  | 0 | 0 | 0 | 0 | 0 | 0
58 | līgumcena | Termoizolācijas šuve no ekstrudētā putupolistirola B=250mm ; biezumā d=50mm ,Tenapors EXTRA (vai ekvivalents) | m | 22.8 |  |  | 0 |  |  | 0 | 0 | 0 | 0 | 0 | 0
59 | līgumcena | Termoizolācijas (rukuma) šuve no ekstrudētā putupolistirola B=250mm ; biezumā d=5mm ,Tenapors EXTRA (vai ekvivalents) | m | 10.9 |  |  | 0 |  |  | 0 | 0 | 0 | 0 | 0 | 0
60 | līgumcena | Saliekamo pakāpienu ierīkošana 400x112,5(h) (SP1; SP2; SP3; SP4; SP5; SP6; SP7) | gb. | 130 |  |  | 0 |  |  | 0 | 0 | 0 | 0 | 0 | 0
61 | līgumcena | Dz/b virsmas apstrāde ar polimēra pretnodiluma segumu | m2 | 274 |  |  | 0 |  |  | 0 | 0 | 0 | 0 | 0 | 0
|  | Pārsegums , sienas, dzelzsbetona kāpnes,kolonnas,rīģeļi |  |  |  |  | 0 |  |  | 0 | 0 | 0 | 0 | 0 | 0
62 | līgumcena | Monolīta dzelzsbetona sienu,kolonnu, pārseguma , kāpņu, pārsedžu, monolīto betonējumu betonēšana | m3 | 1151.07 |  |  | 0 |  |  | 0 | 0 | 0 | 0 | 0 | 0
63 | līgumcena | Transportbetons C25/30 | m3 | 1204.21 |  |  | 0 |  |  | 0 | 0 | 0 | 0 | 0 | 0
64 | līgumcena | Transportbetons C20/25 | m3 | 3.78 |  |  | 0 |  |  | 0 | 0 | 0 | 0 | 0 | 0
65 | līgumcena | Transportbetons C20/25 ; XF2 | m3 | 0.63 |  |  | 0 |  |  | 0 | 0 | 0 | 0 | 0 | 0
66 | līgumcena | betona sūknēšana | h | 40 |  |  | 0 |  |  | 0 | 0 | 0 | 0 | 0 | 0
67 | līgumcena | betona vibrators | h | 40 |  |  | 0 |  |  | 0 | 0 | 0 | 0 | 0 | 0
68 | līgumcena | Saliekamā dz.-b pārseguma paneļu šuvu aizbetonēšana ar smalkgraudzinu betonu | m3 | 84 |  |  | 0 |  |  | 0 | 0 | 0 | 0 | 0 | 0
69 | līgumcena | Transportbetons C30/37 | m3 | 88.2 |  |  | 0 |  |  | 0 | 0 | 0 | 0 | 0 | 0
70 | līgumcena | betona sūknēšana | h | 16 |  |  | 0 |  |  | 0 | 0 | 0 | 0 | 0 | 0
71 | līgumcena | Veidņu montāža un demontāža monolītajām dz.-b. sienām, pārsegumam, kāpnēm, pārsedzēm, monolītajiem betonējumiem | m2 | 6680 |  |  | 0 |  |  | 0 | 0 | 0 | 0 | 0 | 0
72 | līgumcena | veidņu noma | m2 | 6680 | [5 empty] | 0 | 0 | 0 | 0 | 0 | 0
73 | līgumcena | konusi ,aizbāžņi, caurulītes, skrūves, ZETFIX distanceri (vai ekvivalents) | m2 | 6680 | [5 empty] | 0 | 0 | 0 | 0 | 0 | 0
74 | līgumcena | veidņu eļļa | l | 334 | [5 empty] | 0 | 0 | 0 | 0 | 0 | 0
75 | līgumcena | koka brusas | m3 | 13.36 | [5 empty] | 0 | 0 | 0 | 0 | 0 | 0
76 | līgumcena | Veidņu montāža un demontāža kolonnām | m2 | 202 |  |  | 0 |  |  | 0 | 0 | 0 | 0 | 0 | 0
77 | līgumcena | Metāla stiegrojuma ierīkošana monolītajām dz.-b. sienām, pārsegumam, kāpnēm, pārsedzēm, monolītajiem betonējumiem | tn | 86.758 |  |  | 0 |  |  | 0 | 0 | 0 | 0 | 0 | 0
78 | līgumcena | metāla stiegras Æ 10; Æ 12; Æ 16 B500B | tn | 95.4338 |  |  | 0 |  |  | 0 | 0 | 0 | 0 | 0 | 0
79 | līgumcena | distanceri, armatūras sienamais materiāls | kpl. | 1 |  |  | 0 |  |  | 0 | 0 | 0 | 0 | 0 | 0
80 | līgumcena | Paliekošā veidņa Ruukki CS48-36-750, t=0.7 ierīkošana (vai ekvivalents) | m2 | 41.6 |  |  | 0 |  |  | 0 | 0 | 0 | 0 | 0 | 0
81 | 3-39 | Peikko enkurskrūves HPM24P (vai ekvivalents) | gb. | 5 |  |  | 0 |  |  | 0 | 0 | 0 | 0 | 0 | 0
82 | 3-17 | Peikko SBKL150x150 ieliekmās detaļas ID-1 (vai ekvivalents) | kpl | 8 |  |  | 0 |  |  | 0 | 0 | 0 | 0 | 0 | 0
|  | Saliekamā dzelzsbetona paneļi | [7 empty] | 0 | 0 | 0 | 0 | 0 | 0
83 | līgumcena | Saliekamā dzelzsbetona pārseguma HCE265 (pārseguma plātne h=265 mm, 610gb) ierīkošana (vai ekvivalents) | m2 | 4061.68 |  |  | 0 |  |  | 0 | 0 | 0 | 0 | 0 | 0
84 | līgumcena | Saliekamā dzelzsbetona pārseguma TT plātne paltumā B=2,4m h=700mm - 14gb ierīkošana | m2 | 720 |  |  | 0 |  |  | 0 | 0 | 0 | 0 | 0 | 0
|  | Saliekāmās dzelzsbetons kolonas |  |  |  |  | 0 |  |  | 0 | 0 | 0 | 0 | 0 | 0
85 | līgumcena | Saliekamā kvadrāta dzelzsbetona kolonu ierīkošana | gb. | 71 |  |  | 0 |  |  | 0 | 0 | 0 | 0 | 0 | 0
86 | līgumcena | Saliekamā dzelzsbetona kolonas apaļas ierīkošana | gb. | 5 |  |  | 0 |  |  | 0 | 0 | 0 | 0 | 0 | 0
|  | Saliekamie dzelzsbetona rīģeļi | [7 empty] | 0 | 0 | 0 | 0 | 0 | 0
87 | līgumcena | Saliekamie dzelzsbetona rīģeļu (tips R Delta sijas) ierīkošana | gb. | 19 |  |  | 0 |  |  | 0 | 0 | 0 | 0 | 0 | 0
88 | līgumcena | Saliekamie dzelzsbetona rīģeļi (tips L) ierīkošana | gb. | 8 |  |  | 0 |  |  | 0 | 0 | 0 | 0 | 0 | 0
89 | līgumcena | Saliekamie dzelzsbetona rīģeļi (tips T) ierīkošana | gb. | 118 |  |  | 0 |  |  | 0 | 0 | 0 | 0 | 0 | 0
|  | Saliekamās dz.-b. kāpnes | [7 empty] | 0 | 0 | 0 | 0 | 0 | 0
90 | līgumcena | Kāpņu laukuma ierīkošana | gb. | 5 |  |  | 0 |  |  | 0 | 0 | 0 | 0 | 0 | 0
91 | līgumcena | Kāpņu laida ierīkošana | gb. | 7 |  |  | 0 |  |  | 0 | 0 | 0 | 0 | 0 | 0
92 | līgumcena | Kāpņu laida ar laukumu ierīkošana | gb. | 8 |  |  | 0 |  |  | 0 | 0 | 0 | 0 | 0 | 0
|  | Citi darbi | [7 empty] | 0 | 0 | 0 | 0 | 0 | 0
93 | līgumcena | Darba rasējumu izstrāde | kpl | 1 |  |  | 0 |  |  | 0 | 0 | 0 | 0 | 0 | 0
94 | līgumcena | Ieliekamās detaļas | kpl | 1 |  |  | 0 |  |  | 0 | 0 | 0 | 0 | 0 | 0
95 | līgumcena | Piegāde | reisi | 138 |  |  | 0 |  |  | 0 | 0 | 0 | 0 | 0 | 0
|  | Betona grīdas | [7 empty] | 0 | 0 | 0 | 0 | 0 | 0
96 | līgumcena | Zemes grunts pamatnes izlīdzināšana, planēšana pēc atzīmes un blietēšana | m2 | 1569.7 |  |  | 0 |  |  | 0 | 0 | 0 | 0 | 0 | 0
97 | līgumcena | Ģeorežģa Secugrid 40/40 Q1 ierīkošana (vai ekvivalents) | m2 | 1569.7 |  |  | 0 |  |  | 0 | 0 | 0 | 0 | 0 | 0
98 | 9-90;9-92 | Grīdas pamatnes ierīkošana no dolomīta šķembām ( dolomīta šķembas fr. 20-40 mm CBR>40 ) un tā blietēšana d=230 mm | m2 | 1569.7 |  |  | 0 |  |  | 0 | 0 | 0 | 0 | 0 | 0
99 | līgumcena | dolomīta šķembas fr. 0-10 mm CBR>40 | m3 | 51.8001 |  |  | 0 |  |  | 0 | 0 | 0 | 0 | 0 | 0
100 | līgumcena | dolomīta šķembas fr. 20-40 mm CBR>40 | m3 | 172.667 |  |  | 0 |  |  | 0 | 0 | 0 | 0 | 0 | 0
101 | līgumcena | dolomīta šķembas fr. 40-100 mm CBR>40 | m3 | 180.5155 |  |  | 0 |  |  | 0 | 0 | 0 | 0 | 0 | 0
102 | 9-21;9-23 | Betona grīdas pamatnes ierīkošana no betona C25/30 un slīpēšana biezumā d=150mm | m3 | 236 |  |  | 0 |  |  | 0 | 0 | 0 | 0 | 0 | 0
103 | līgumcena | betons C25/30 | m3 | 247.8 |  |  | 0 |  |  | 0 | 0 | 0 | 0 | 0 | 0
104 | līgumcena | betona sūknēšana | h | 48 |  |  | 0 |  |  | 0 | 0 | 0 | 0 | 0 | 0
105 | līgumcena | betona slīpmašīna Ø900mm | h | 48 |  |  | 0 |  |  | 0 | 0 | 0 | 0 | 0 | 0
106 | līgumcena | Metāla stiegrojuma ierīkošana grīdām | tn | 19.374 |  |  | 0 |  |  | 0 | 0 | 0 | 0 | 0 | 0
107 | līgumcena | Metāla stiegras Æ 10 B500B | tn | 21.31 |  |  | 0 |  |  | 0 | 0 | 0 | 0 | 0 | 0
108 | līgumcena | distanceri, armatūras sienamais materiāls | kpl. | 1 |  |  | 0 |  |  | 0 | 0 | 0 | 0 | 0 | 0
109 | 9-21;9-23 | Betona grīdas ar metāla fibru stiegrojumu ierīkošana un slīpēšana biezumā d=90 | m2 | 98.5 |  |  | 0 |  |  | 0 | 0 | 0 | 0 | 0 | 0
110 | līgumcena | betons C30/37 | m3 | 9 |  |  | 0 |  |  | 0 | 0 | 0 | 0 | 0 | 0
111 | līgumcena | metāla fibras ( 40kg/ 1m3 betona ) | kg | 360 |  |  | 0 |  |  | 0 | 0 | 0 | 0 | 0 | 0
112 | līgumcena | betona sūknēšana | h | 2 |  |  | 0 |  |  | 0 | 0 | 0 | 0 | 0 | 0
113 | līgumcena | betona slīpmašīna Ø900mm | h | 8 |  |  | 0 |  |  | 0 | 0 | 0 | 0 | 0 | 0
114 | 9-21 | Estrik (vai ekvivalents) smilšu - cementa klona biezumā līdz d=65….98mm ierīkošana | m2 | 5159.9 |  |  | 0 |  |  | 0 | 0 | 0 | 0 | 0 | 0
115 | līgumcena | Atdalošās deformācijas lentas d= 8mm ierīkošana pa grīdas perimetru | m | 1632 |  |  | 0 |  |  | 0 | 0 | 0 | 0 | 0 | 0
|  | Kopā: | [8 empty] | 0 | 0 | 0 | 0 | 0
| 07-00000 | Metāla konstrukciju montāža
Metāla konstrukcijas
116 | līgumcena | Metāla nesošo konstrukciju izgatavošana | tn | 18.604 |  |  | 0 |  |  | 0 | 0 | 0 | 0 | 0 | 0
117 | līgumcena | metāla nesošās konstrukcijas | tn | 19.5342 |  |  | 0 |  |  | 0 | 0 | 0 | 0 | 0 | 0
118 | 2-91 | Nesošo metāla konstrukciju montāža | tn | 18.604 |  |  | 0 |  |  | 0 | 0 | 0 | 0 | 0 | 0
119 | līgumcena | elektrodi | kg | 279 |  |  | 0 |  |  | 0 | 0 | 0 | 0 | 0 | 0
120 | līgumcena | stiprinājuma elementi :skrūves , bultskrūves,enkurskrūves,uzgriežņi, saplākšņi | kpl | 1 |  |  | 0 |  |  | 0 | 0 | 0 | 0 | 0 | 0
121 | 3-17 | Ieliekamās detaļas ierīkošana | kpl | 29 |  |  | 0 |  |  | 0 | 0 | 0 | 0 | 0 | 0
122 | līgumcena | Peikko enkurskrūves HPM24L ierīkošana ( vai ekvivalents) | gb. | 31 |  |  | 0 |  |  | 0 | 0 | 0 | 0 | 0 | 0
123 | līgumcena | Peikko enkurskrūves HPM20L ierīkošana ( vai ekvivalents) | gb. | 28 |  |  | 0 |  |  | 0 | 0 | 0 | 0 | 0 | 0
124 | līgumcena | Peikko Welda 200x200-165 ieliekamā detaļa ierīkošana ( vai ekvivalents) | gb. | 24 |  |  | 0 |  |  | 0 | 0 | 0 | 0 | 0 | 0
125 | līgumcena | Peikko SBKL250x250 ;200x200-166 ieliekamā detaļa ierīkošana ( vai ekvivalents) | gb. | 20 |  |  | 0 |  |  | 0 | 0 | 0 | 0 | 0 | 0
126 | līgumcena | ANSTAR AHP 30 enkurskrūve ierīkošana ( vai ekvivalents) | gb. | 4 |  |  | 0 |  |  | 0 | 0 | 0 | 0 | 0 | 0
127 | līgumcena | Peikko Petra 265-1200 iekare ierīkošana (vai ekvivalents) | gb. | 9 |  |  | 0 |  |  | 0 | 0 | 0 | 0 | 0 | 0
128 | līgumcena | Peikko TSA 10-150-145 ierīkošana ( vai ekvivalents) | m | 48 |  |  | 0 |  |  | 0 | 0 | 0 | 0 | 0 | 0
129 | līgumcena | HALFEN HSD-CRET 128 ierīkošana ( vai ekvivalents) | gb. | 10 |  |  | 0 |  |  | 0 | 0 | 0 | 0 | 0 | 0
130 | līgumcena | Karsti cinkotas konstrukcijas | kg | 105.1 |  |  | 0 |  |  | 0 | 0 | 0 | 0 | 0 | 0
131 | līgumcena | Metāla konstrukciju gruntēšana (gruntsGF-021) un krāsošana 2 kārtas (krāsa PF-115). Klājuma biezums ne mazāk kā 120mkm. (vai ekvivalents) | m2 | 684 |  |  | 0 |  |  | 0 | 0 | 0 | 0 | 0 | 0
132 | līgumcena | Pakāpienu 1200x295mm Polimeh Mostostal ierīkošana ārējām kāpnēm (vai ekvivalents) | gb. | 71 |  |  | 0 |  |  | 0 | 0 | 0 | 0 | 0 | 0
133 | līgumcena | Režģota klāja Polimeh Mostostal ierīkošana ārējām kāpnēm, virs gaismas šahtām , u.c. (vai ekvivalents) | m2 | 32.9 |  |  | 0 |  |  | 0 | 0 | 0 | 0 | 0 | 0
134 | līgumcena | Sietveida norbežojošu elementu EL1,EL2,EL3,EL4 (cirsts vilkts cinkots siets 17x52x3 mm ,iestiprināts rāmī) ierīkošana evakuācijas kāpnēm | m2 | 26.3 |  |  | 0 |  |  | 0 | 0 | 0 | 0 | 0 | 0
135 | līgumcena | Ārējo evakuācijas kāpņu margu ierīkošana , t.sk.margas koka rokturi, atbalsta stiprinājumi , enkuri, dībeļi , skrūves, u.c. | m | 38.63 |  |  | 0 |  |  | 0 | 0 | 0 | 0 | 0 | 0
136 | līgumcena | Ārējo margu AM-1, AM-2, AM-3, AM-4, AM-5, AM-6, AM-7, AM-8 ierīkošana kāpnēm, pandusiem, atbalsta sienām , t.sk. margas rokturi, atbalsta stiprinājumi , enkuri, dībeļi , skrūves, u.c. | m | 178 |  |  | 0 |  |  | 0 | 0 | 0 | 0 | 0 | 0
137 | līgumcena | Ģeneratora aizsargnožogojuma koplektā ar metāla statņiem 150x150x1550(h)mm nožgojuma stiprināšanai ierīkošana , t.sk. stiprinājumi u.c. | m | 5.53 |  |  | 0 |  |  | 0 | 0 | 0 | 0 | 0 | 0
|  | Kopā: | [8 empty] | 0 | 0 | 0 | 0 | 0
|  | Kopā | [8 empty] | 0 | 0 | 0 | 0 | 0
|  | Materiālu ( 3% ), grunts apmaiņas un būvgružu transporta izdevumi | 3% | [9 empty] | 0 |  | 0
|  | Kopā | [8 empty] | 0 | 0 | 0 | 0 | 0

## 1-3UK
LOKĀLĀ TĀME NR.1-3
Iekšējais ūdensvads un kanalizācija
Pasūtītājs: GARKALNES NOVADA DOME
Būves nosaukums: Iekšējais ūdensvads un kanalizācija
Objekta nosaukums: Jaunbūvējamā/rekonstruējamā Mūzikas un mākslas skola
Objekta adrese: Upesciemā, Garkalnes novadā
|  | Tāmes izmaksas: |  |  | 0 | EUR
Nr.p.k. | Normas Nr. |  | Mērvienība | Daudzums | Vienības izmaksas | [7 empty] | Kopā uz visu apjomu
[5 empty] | Laika norma (c/h) | Darba samaksas likme ( EUR/h) | Darba |  | Mehān. |  | Darbietilpība ( c/h ) | Darba | Materiāli | Mehān.
|  | Darba nosaukums |  |  |  |  | alga | Materiāli | Transp. | Kopā |  | alga |  | Transp. | SUMMA
[7 empty] | ( EUR ) | ( EUR ) | ( EUR ) | ( EUR ) |  | ( EUR ) | ( EUR ) | ( EUR ) | ( EUR )
1 | 2 | 3 | 4 | 5 | 6 | 7 | 8 | 9 | 10 | 11 | 12 | 13 | 14 | 15 | 16
2. Iekšējie specializētie darbi
| 14-00000 | Iekšējie ūdensvadi un to aprīkojums
Ūdensvads Ū1
1 | līgumcena | Ūdensvada no plastmasas daudzslāņu caurulēm Æ 15 PN10 ierīkošana | m | 303 |  |  | 0 |  |  | 0 | 0 | 0 | 0 | 0 | 0
2 | līgumcena | Ūdensvada no plastmasas daudzslāņu caurulēm Æ 20 PN10 ierīkošana | m | 168 |  |  | 0 |  |  | 0 | 0 | 0 | 0 | 0 | 0
3 | līgumcena | Ūdensvada no plastmasas daudzslāņu caurulēm Æ 25 PN10 ierīkošana | m | 83 |  |  | 0 |  |  | 0 | 0 | 0 | 0 | 0 | 0
4 | līgumcena | Ūdensvada no plastmasas daudzslāņu caurulēm Æ 32 PN10 ierīkošana | m | 25 |  |  | 0 |  |  | 0 | 0 | 0 | 0 | 0 | 0
5 | līgumcena | Ūdensvada no plastmasas daudzslāņu caurulēm Æ 50 PN10 ierīkošana | m | 42 |  |  | 0 |  |  | 0 | 0 | 0 | 0 | 0 | 0
6 | līgumcena | Ūdensvada no plastmasas daudzslāņu caurulēm Æ 100 PN10 ierīkošana | m | 9 |  |  | 0 |  |  | 0 | 0 | 0 | 0 | 0 | 0
7 | līgumcena | Porgumijas pretkondensācijas izolācija δ=12mm λ=0.034W/m°C Æ 15 | m | 303 |  |  | 0 |  |  | 0 | 0 | 0 | 0 | 0 | 0
8 | līgumcena | Porgumijas pretkondensācijas izolācija δ=12mm λ=0.034W/m°C Æ 20 | m | 168 |  |  | 0 |  |  | 0 | 0 | 0 | 0 | 0 | 0
9 | līgumcena | Porgumijas pretkondensācijas izolācija δ=12mm λ=0.034W/m°C Æ 25 | m | 83 |  |  | 0 |  |  | 0 | 0 | 0 | 0 | 0 | 0
10 | līgumcena | Porgumijas pretkondensācijas izolācija δ=12mm λ=0.034W/m°C Æ 32 | m | 25 |  |  | 0 |  |  | 0 | 0 | 0 | 0 | 0 | 0
11 | līgumcena | Porgumijas pretkondensācijas izolācija δ=12mm λ=0.034W/m°C Æ 50 | m | 42 |  |  | 0 |  |  | 0 | 0 | 0 | 0 | 0 | 0
12 | līgumcena | Porgumijas pretkondensācijas izolācija δ=12mm λ=0.034W/m°C Æ 100 | m | 9 |  |  | 0 |  |  | 0 | 0 | 0 | 0 | 0 | 0
13 | līgumcena | Lodveida krāna Æ 15 ierīkošana | gb. | 70 |  |  | 0 |  |  | 0 | 0 | 0 | 0 | 0 | 0
14 | līgumcena | Lodveida krāna Æ 20 ierīkošana | gb. | 21 |  |  | 0 |  |  | 0 | 0 | 0 | 0 | 0 | 0
15 | līgumcena | Lodveida krāna Æ 25 ierīkošana | gb. | 6 |  |  | 0 |  |  | 0 | 0 | 0 | 0 | 0 | 0
16 | līgumcena | Aizbīdņa Æ 50 ierīkošana | gb. | 5 |  |  | 0 |  |  | 0 | 0 | 0 | 0 | 0 | 0
17 | līgumcena | Aizbīdņa Æ 100 ierīkošana | gb. | 1 |  |  | 0 |  |  | 0 | 0 | 0 | 0 | 0 | 0
18 | līgumcena | Roku mazgātnes jaucējkrāna , Vitra izlietnes maisītājs Fuga, 17A41056 (vai ekvivalents ), hromēts ierīkošana | gb. | 70 |  |  | 0 |  |  | 0 | 0 | 0 | 0 | 0 | 0
19 | līgumcena | Jaucējkrāns roku mazgātnei invalīdiem - hromēta , Vitra Viva/Punto keramiskās izlietnes maisītājs ''invalīdu'' A41044 ( vai ekvivalents) | gb. | 8 |  |  | 0 |  |  | 0 | 0 | 0 | 0 | 0 | 0
20 | līgumcena | Jucējkrāns dušai ar dušas sietu ierīkošana , VITRA ARES dušas jaucējkrāns A41617 (vai ekvivalents) | gb. | 15 |  |  | 0 |  |  | 0 | 0 | 0 | 0 | 0 | 0
21 | līgumcena | Jucējkrāns dušai ar dušas sietu - hromēta, K39LL Kiss Linea Clinica (vai ekvivalents) | kpl. | 4 |  |  | 0 |  |  | 0 | 0 | 0 | 0 | 0 | 0
22 | līgumcena | Jaucējkrāna apkopējas izlietnei sienas ar rokas dušu Mars P-12/c Mars Ni,RUBINETA (vai ekvivalents ) ierīkošana | gb. | 4 |  |  | 0 |  |  | 0 | 0 | 0 | 0 | 0 | 0
23 | līgumcena | Laistīšanas krāna Æ 20 ierīkošana | gb. | 2 |  |  | 0 |  |  | 0 | 0 | 0 | 0 | 0 | 0
24 | līgumcena | Vienvirziena vārsta Æ 50 ierīkošana | gb. | 1 |  |  | 0 |  |  | 0 | 0 | 0 | 0 | 0 | 0
25 | līgumcena | Daudzplūsmu tipa ūdens mērītāja ar pievienojumu+blīves Æ 32 ierīkošana | kpl. | 1 |  |  | 0 |  |  | 0 | 0 | 0 | 0 | 0 | 0
26 | līgumcena | Mehāniskā filtra Æ 32 ierīkošana | gb | 1 |  |  | 0 |  |  | 0 | 0 | 0 | 0 | 0 | 0
27 | līgumcena | Tukšošanas krāna Æ 15 ierīkošana | gb | 1 |  |  | 0 |  |  | 0 | 0 | 0 | 0 | 0 | 0
28 | līgumcena | Cauruļu stiprinājumi,dībeļi,ugunsdroši blīvējumi,hermētiķi,profesionālās ugunsdrošās putas paligmateriāli | kpl. | 1 |  |  | 0 |  |  | 0 | 0 | 0 | 0 | 0 | 0
29 | līgumcena | Cauruļu veidgabali, līkumi,trejgabali | kpl. | 1 |  |  | 0 |  |  | 0 | 0 | 0 | 0 | 0 | 0
|  | Kopā: | [8 empty] | 0 | 0 | 0 | 0 | 0
Karstais un cirkulācijas ūdens S3;S4
30 | līgumcena | Ūdensvada no plastmasas daudzslāņu caurulēm Æ 15 PN10 ierīkošana | m | 317 |  |  | 0 |  |  | 0 | 0 | 0 | 0 | 0 | 0
31 | līgumcena | Ūdensvada no plastmasas daudzslāņu caurulēm Æ 20 PN10 ierīkošana | m | 224 |  |  | 0 |  |  | 0 | 0 | 0 | 0 | 0 | 0
32 | līgumcena | Ūdensvada no plastmasas daudzslāņu caurulēm Æ 25 PN10 ierīkošana | m | 83 |  |  | 0 |  |  | 0 | 0 | 0 | 0 | 0 | 0
33 | līgumcena | Ūdensvada no plastmasas daudzslāņu caurulēm Æ 32 PN10 ierīkošana | m | 33 |  |  | 0 |  |  | 0 | 0 | 0 | 0 | 0 | 0
34 | līgumcena | Ūdensvada no plastmasas daudzslāņu caurulēm Æ 40 PN10 ierīkošana | m | 13 |  |  | 0 |  |  | 0 | 0 | 0 | 0 | 0 | 0
35 | līgumcena | Ūdensvada no plastmasas daudzslāņu caurulēm Æ 50 PN10 ierīkošana | 25 | 25 |  |  | 0 |  |  | 0 | 0 | 0 | 0 | 0 | 0
36 | līgumcena | Akmens vates čaulu siltumizolācija δ=30mm; λ=0.034W/m°C Æ 15 | m | 317 |  |  | 0 |  |  | 0 | 0 | 0 | 0 | 0 | 0
37 | līgumcena | Akmens vates čaulu siltumizolācija δ=30mm; λ=0.034W/m°C Æ 20 | m | 224 |  |  | 0 |  |  | 0 | 0 | 0 | 0 | 0 | 0
38 | līgumcena | Akmens vates čaulu siltumizolācija δ=30mm; λ=0.034W/m°C Æ 25 | m | 83 |  |  | 0 |  |  | 0 | 0 | 0 | 0 | 0 | 0
39 | līgumcena | Akmens vates čaulu siltumizolācija δ=30mm; λ=0.034W/m°C Æ 32 | m | 33 |  |  | 0 |  |  | 0 | 0 | 0 | 0 | 0 | 0
40 | līgumcena | Akmens vates čaulu siltumizolācija δ=30mm; λ=0.034W/m°C Æ 40 | m | 13 |  |  | 0 |  |  | 0 | 0 | 0 | 0 | 0 | 0
41 | līgumcena | Akmens vates čaulu siltumizolācija δ=30mm; λ=0.034W/m°C Æ 50 | m | 25 |  |  | 0 |  |  | 0 | 0 | 0 | 0 | 0 | 0
42 | līgumcena | Lodveida krāna Æ 15 ierīkošana | gb. | 20 |  |  | 0 |  |  | 0 | 0 | 0 | 0 | 0 | 0
43 | līgumcena | Lodveida krāna Æ 20 ierīkošana | gb. | 19 |  |  | 0 |  |  | 0 | 0 | 0 | 0 | 0 | 0
44 | līgumcena | Lodveida krāna Æ 25 ierīkošana | gb. | 8 |  |  | 0 |  |  | 0 | 0 | 0 | 0 | 0 | 0
45 | līgumcena | Aizbīdņa Æ 50 ierīkošana | gb. | 2 |  |  | 0 |  |  | 0 | 0 | 0 | 0 | 0 | 0
46 | līgumcena | Balansējošā ventiļa Æ 15 ierīkošana | gb. | 8 |  |  | 0 |  |  | 0 | 0 | 0 | 0 | 0 | 0
47 | līgumcena | Balansējošā ventiļa Æ 20 ierīkošana | gb. | 1 |  |  | 0 |  |  | 0 | 0 | 0 | 0 | 0 | 0
48 | līgumcena | Balansējošā ventiļa Æ 25 ierīkošana | gb. | 1 |  |  | 0 |  |  | 0 | 0 | 0 | 0 | 0 | 0
49 | līgumcena | Balansējošā ventiļa Æ 40 ierīkošana | gb. | 1 |  |  | 0 |  |  | 0 | 0 | 0 | 0 | 0 | 0
50 | līgumcena | Esošās sporta zāles dušu ūdensvada pieslēgums esošā trīsstāvu korpusa ūdensvada tīklam | kpl. | 0 |  |  | 0 |  |  | 0 | 0 | 0 | 0 | 0 | 0
51 | līgumcena | Cauruļu stiprinājumi,dībeļi,ugunsdroši blīvējumi,hermētiķi,profesionālās ugunsdrošās putas paligmateriāli | kpl. | 1 |  |  | 0 |  |  | 0 | 0 | 0 | 0 | 0 | 0
52 | līgumcena | Cauruļu veidgabali, līkumi,trejgabali | kpl. | 1 |  |  | 0 |  |  | 0 | 0 | 0 | 0 | 0 | 0
|  | Kopā: | [8 empty] | 0 | 0 | 0 | 0 | 0
Ūdensvads Ū2
53 | līgumcena | Cinkota tērauda ūdensvada caurules Æ 50 PN10 ierīkošana | m | 72 |  |  | 0 |  |  | 0 | 0 | 0 | 0 | 0 | 0
54 | līgumcena | Cinkota tērauda ūdensvada caurules Æ 65 PN10 ierīkošana | m | 139 |  |  | 0 |  |  | 0 | 0 | 0 | 0 | 0 | 0
55 | līgumcena | Ugunsdzēsības skapja (700x900x200) ar šļūteni L=30m, ugunsdzēsības krānu un ugunsdzēšanas aparātu ierīkošana(skapis tiek piedāvāts komplektā) | kpl. | 24 |  |  | 0 |  |  | 0 | 0 | 0 | 0 | 0 | 0
56 | līgumcena | Aizbīdņa Æ 50 ierīkošana | gb. | 3 |  |  | 0 |  |  | 0 | 0 | 0 | 0 | 0 | 0
| līgumcena | Aizbīdņa Æ 65 ierīkošana | gb. | 4 |  |  | 0 |  |  | 0 | 0 | 0 | 0 | 0 | 0
57 | līgumcena | Cauruļu stiprinājumi,dībeļi,ugunsdroši blīvējumi,hermētiķi,profesionālās ugunsdrošās putas paligmateriāli | kpl. | 1 |  |  | 0 |  |  | 0 | 0 | 0 | 0 | 0 | 0
58 | līgumcena | Cauruļu veidgabali, līkumi,trejgabali | kpl. | 1 |  |  | 0 |  |  | 0 | 0 | 0 | 0 | 0 | 0
|  | Kopā: | [8 empty] | 0 | 0 | 0 | 0 | 0
| 16-00000 | Iekšējie kanalizācijas vadi un to aprīkojums
Kanalizācija K1
59 | līgumcena | Plastmasas kanalizācijas caurules Æ 50 ierīkošana | m | 157 |  |  | 0 |  |  | 0 | 0 | 0 | 0 | 0 | 0
60 | līgumcena | Plastmasas kanalizācijas caurules Æ 110 ierīkošana | m | 541 |  |  | 0 |  |  | 0 | 0 | 0 | 0 | 0 | 0
60 | līgumcena | Paroc akmens vates čaulu PSALCT 60-60 ar armētu alumīnija follijas pārklājumu un garenšuvē iestrādātu līmlentu ierīkošana cauruļvadiem Æ 50 mm, skaņas izolācija (vai ekvivalents) | m | 5 |  |  | 0 |  |  | 0 | 0 | 0 | 0 | 0 | 0
61 | līgumcena | Paroc akmens vates čaulu PSALCT 114-60 ar armētu alumīnija follijas pārklājumu un garenšuvē iestrādātu līmlentu ierīkošana cauruļvadiem Æ 110 mm, skaņas izolācija (vai ekvivalents) | m | 154 |  |  | 0 |  |  | 0 | 0 | 0 | 0 | 0 | 0
62 | līgumcena | Plastmasas pagrieziens 45° Æ 50 | gb. | 283 |  |  | 0 |  |  | 0 | 0 | 0 | 0 | 0 | 0
63 | līgumcena | Plastmasas pagrieziens 45° Æ 110 | gb. | 161 |  |  | 0 |  |  | 0 | 0 | 0 | 0 | 0 | 0
64 | līgumcena | Plastmasas pagrieziens 90° Æ 50 | gb. | 96 |  |  | 0 |  |  | 0 | 0 | 0 | 0 | 0 | 0
65 | līgumcena | Plastmasas trejgabals 45° Æ 50 | gb. | 50 |  |  | 0 |  |  | 0 | 0 | 0 | 0 | 0 | 0
66 | līgumcena | Plastmasas trejgabals 45° Æ 110x50 | gb. | 30 |  |  | 0 |  |  | 0 | 0 | 0 | 0 | 0 | 0
67 | līgumcena | Plastmasas trejgabals 45° Æ 110 | gb. | 118 |  |  | 0 |  |  | 0 | 0 | 0 | 0 | 0 | 0
68 | līgumcena | Klozetpoda komplektā ar skalojamo kasti un vāku ierīkošana Vitra S20 wc pods ar skalojamo kasti un vāku, Ekonomiskā skalojamā kaste 2,5/4L, duraplasta vāks ar "soft slose" funkciju.Pods atbilst "Green Building certification" prasībām,dizainiski pods ir ar "Back To Wall" funkciju, proti, cieši pieguļ sienai bez kādiem izliekumiem.Poda izmēri 615x360x400mm Cisternas izmēri 400x145mm, (vai ekvivalents) | kpl. | 25 |  |  | 0 |  |  | 0 | 0 | 0 | 0 | 0 | 0
69 | līgumcena | Bērnu sēdtpodiņa komplektā ar skalojamo kasti un vāku ierīkošana VVitra bērnu podiņš "Vardīte" balts ar vāku un skalojamo kasti WC skalojamā kaste Sanit (Vācija) 6L Stopp sistēma un vāku, ( vai ekvivalents) | kpl. | 8 |  |  | 0 |  |  | 0 | 0 | 0 | 0 | 0 | 0
70 | līgumcena | Invalīdu klozetpoda (IFO Sign WC 6872 ) ar skalojamo kasti ar taisno izlaidi komplektā ar atbalsta rokturi , IFI WC roku balsta kpl 98126 vai ekvivalents),WC vāku (IFO Sign cietais WC vāks 99260 (vai ekvivalents) ierīkošana | kpl. | 8 |  |  | 0 |  |  | 0 | 0 | 0 | 0 | 0 | 0
71 | līgumcena | Keramiskās roku mazgātnes komplektā ar sifonu un puskāju ierīkošana Vitra S20 izlietne 55cm ar stiprinājumu komplektu,Izmērs 550x440x175mm,t.sk.izlietnes puskāja,Sanit pudeļsifons 1 1/4'' x 32 ( vai ekvivalents) | kpl. | 14 |  |  | 0 |  |  | 0 | 0 | 0 | 0 | 0 | 0
72 | līgumcena | Keramiskā roku mazgātne cilvēkiem ar īpašām vajadzībām komplektā ar sifonu Vitra S20 invalīdu izlietne 65 cm , 5291B003-0001, Sanit invalīdu izlietnes sifons 11/4'' x 32 (vai ekvivalents) ierīkošana | kpl. | 8 |  |  | 0 |  |  | 0 | 0 | 0 | 0 | 0 | 0
73 | līgumcena | Keramiskais urināls komplektā ar skalošanas krānu un sifonu Vitra Arkitekt urināls 1362020030198 piekārts, ūdens pievads no augšas,horizontālā izplūde, stiprinājumu komplekts, sifonskrāns pisuāram 26TEM40855 nospiežams ( vai ekvivalents) | kpl. | 12 |  |  | 0 |  |  | 0 | 0 | 0 | 0 | 0 | 0
74 | līgumcena | Granitops mākslīgā akmens virsma ar 2 izlietnēm L=1,95m, vai ekvivalents | kpl. | 2 |  |  | 0 |  |  | 0 | 0 | 0 | 0 | 0 | 0
75 | līgumcena | Granitops mākslīgā akmens virsma ar 3 izlietnēm L=2,6m, vai ekvivalents | kpl. | 6 |  |  | 0 |  |  | 0 | 0 | 0 | 0 | 0 | 0
76 | līgumcena | Granitops mākslīgā akmens virsma ar 3 izlietnēm L=2,75m, vai ekvivalents | kpl. | 2 |  |  | 0 |  |  | 0 | 0 | 0 | 0 | 0 | 0
77 | līgumcena | Granitops mākslīgā akmens virsma ar 3 izlietnēm L=2,85m, vai ekvivalents | kpl. | 6 |  |  | 0 |  |  | 0 | 0 | 0 | 0 | 0 | 0
78 | līgumcena | Nerūsējošas tērauda apkopējas roku mazgātnes ar sifonu Franke (vai ekvivalents) ierīkošana | kpl. | 4 |  |  | 0 |  |  | 0 | 0 | 0 | 0 | 0 | 0
79 | līgumcena | Nerūsējošas tērauda roku mazgātnes ar sifonu iebūvēta skapītī ierīkošana (skapītis izgatavots pēc individuāla projekta) | kpl. | 10 |  |  | 0 |  |  | 0 | 0 | 0 | 0 | 0 | 0
80 | līgumcena | Metāla stienis-rokturis d=30mm, l=835mm Vitra 320-3013 (vai ekvivalents) montāža pie sienas un grīdas, t.sk. stiprinājumi | gb. | 4 |  |  | 0 |  |  | 0 | 0 | 0 | 0 | 0 | 0
81 | līgumcena | Metāla stienis-rokturis, d=30mm, l=1100mm Vitra 320-3012 (vai ekvivalents) montāža pie sienas, t.sk. stiprinājumi (invalīdiem dušā un pie roku mazgātnes) | gb. | 12 |  |  | 0 |  |  | 0 | 0 | 0 | 0 | 0 | 0
82 | līgumcena | Uzlokāma dušas sēdekļa 420x440mm Vitra 320-3015 (vai ekvivalents) montāža, t.sk. stiprinājumi | gb. | 4 |  |  | 0 |  |  | 0 | 0 | 0 | 0 | 0 | 0
83 | līgumcena | Metāla stieņa dušas aizkaram d=32mm, l=2000mm montāža, t.sk. stiprinājumi | gb. | 4 |  |  | 0 |  |  | 0 | 0 | 0 | 0 | 0 | 0
84 | līgumcena | Dušas aizkara 2200x2000(h)mm montāža, t.sk. stiprinājumi | gb. | 4 |  |  | 0 |  |  | 0 | 0 | 0 | 0 | 0 | 0
85 | līgumcena | Metāla ziepju trauka 33x202x101mm Simex Brass HC3 (vai analogs) montāža, t.sk. stiprinājumi | gab. | 4 |  |  | 0 |  |  | 0 | 0 | 0 | 0 | 0 | 0
86 | līgumcena | Nerūsējoša tērauda trapa ar sauso sifonu Æ 110 ierīkošana | kpl. | 14 |  |  | 0 |  |  | 0 | 0 | 0 | 0 | 0 | 0
87 | līgumcena | Nerūsējoša tērauda līnijveida trapa ar sifonu L=0,9m ierīkošana (dušas kanāls ar nerūsējoša tērauda resti 850mm 2APZ9/850 vai ekvivalents) | kpl. | 20 |  |  | 0 |  |  | 0 | 0 | 0 | 0 | 0 | 0
88 | līgumcena | Urināla mitrumizturīgā lamināta starpsienu b=20mm, 500x1000(h)mm izgatavošana un montāža ar stiprinājumiem pie sienas | gb. | 9 |  |  | 0 |  |  | 0 | 0 | 0 | 0 | 0 | 0
89 | līgumcena | WC līkums Dn110 | gb. | 42 |  |  | 0 |  |  | 0 | 0 | 0 | 0 | 0 | 0
90 | līgumcena | Plastmasas pāreja Æ 110/50 | gb. | 7 |  |  | 0 |  |  | 0 | 0 | 0 | 0 | 0 | 0
91 | līgumcena | Plastmasas revīzija ar vāku Æ 110 | gb | 20 |  |  | 0 |  |  | 0 | 0 | 0 | 0 | 0 | 0
92 | līgumcena | Uzmavas noslēgtapas Æ 50 ierīkošana | gb. | 1 |  |  | 0 |  |  | 0 | 0 | 0 | 0 | 0 | 0
93 | līgumcena | Uzmavas noslēgtapas Æ 110 ierīkošana | gb. | 30 |  |  | 0 |  |  | 0 | 0 | 0 | 0 | 0 | 0
94 | līgumcena | Ugunsdrošā uzmava (manžete) Æ 50 ierīkošana | gb. | 5 |  |  | 0 |  |  | 0 | 0 | 0 | 0 | 0 | 0
95 | līgumcena | Ugunsdrošās uzmava (manžete) Æ 110 ierīkošana | gb. | 30 |  |  | 0 |  |  | 0 | 0 | 0 | 0 | 0 | 0
96 | līgumcena | Pretvārsta Dn 110 ierīkošana | gb. | 4 |  |  | 0 |  |  | 0 | 0 | 0 | 0 | 0 | 0
97 | līgumcena | Plastmasas kanalizācijas akas Dn1000mm pretvārstam ierīkošana | gb. | 4 |  |  | 0 |  |  | 0 | 0 | 0 | 0 | 0 | 0
98 | līgumcena | Čaula Æ 200 | gb. | 3 |  |  | 0 |  |  | 0 | 0 | 0 | 0 | 0 | 0
99 | līgumcena | Cauruļu stiprinājumi,dībeļi,ugunsdroši,blīvējumi,hermētiķi, profesionālās ugunsdrošās putas paligmateriāli | kpl. | 1 |  |  | 0 |  |  | 0 | 0 | 0 | 0 | 0 | 0
|  | Kopā: | [8 empty] | 0 | 0 | 0 | 0 | 0
Kanalizācija K2
100 | līgumcena | Plastmasas kanalizācijas caurules Æ 110 ierīkošana | m | 280 |  |  | 0 |  |  | 0 | 0 | 0 | 0 | 0 | 0
101 | līgumcena | Plastmasas kanalizācijas caurules Æ 160 ierīkošana | m | 74 |  |  | 0 |  |  | 0 | 0 | 0 | 0 | 0 | 0
102 | līgumcena | Plastmasas pagrieziens 45° Æ 110 | gb. | 71 |  |  | 0 |  |  | 0 | 0 | 0 | 0 | 0 | 0
103 | līgumcena | Plastmasas pagrieziens 45° Æ 160 | gb. | 12 |  |  | 0 |  |  | 0 | 0 | 0 | 0 | 0 | 0
104 | līgumcena | Plastmasas trejgabals 45° Æ 110 | gb. | 11 |  |  | 0 |  |  | 0 | 0 | 0 | 0 | 0 | 0
105 | līgumcena | Plastmasas trejgabals 45° Æ 160/110 | gb. | 7 |  |  | 0 |  |  | 0 | 0 | 0 | 0 | 0 | 0
106 | līgumcena | Plastmasas trejgabals 45° Æ 160 | gb. | 6 |  |  | 0 |  |  | 0 | 0 | 0 | 0 | 0 | 0
107 | līgumcena | Plastmasas revīzija ar vāku Æ 110 | gb | 30 |  |  | 0 |  |  | 0 | 0 | 0 | 0 | 0 | 0
108 | līgumcena | Uzmavas noslēgtapas Æ 110 ierīkošana | gb. | 5 |  |  | 0 |  |  | 0 | 0 | 0 | 0 | 0 | 0
109 | līgumcena | Uzmavas noslēgtapas Æ 160 ierīkošana | gb. | 7 |  |  | 0 |  |  | 0 | 0 | 0 | 0 | 0 | 0
110 | līgumcena | Smilšu-eļļas atdalītājs LabKo Mini Pek A 0,4,komplektā ar signalizācijas ierīci naftas produktu līmenim ES334K ierīkošana (vai ekvivalents) | kpl, | 2 |  |  | 0 |  |  | 0 | 0 | 0 | 0 | 0 | 0
111 | līgumcena | Lietus ūdens piltuve ar elektroapsildi DN 110 ierīkošana un hermetizēšana | kpl. | 14 |  |  | 0 |  |  | 0 | 0 | 0 | 0 | 0 | 0
112 | līgumcena | Kompensācijas uzmavas Dn110 ierīkošana | gb | 14 |  |  | 0 |  |  | 0 | 0 | 0 | 0 | 0 | 0
113 | līgumcena | Ugunsdrošās uzmava (manžete) Æ 110 ierīkošana | gb. | 28 |  |  | 0 |  |  | 0 | 0 | 0 | 0 | 0 | 0
114 | līgumcena | Čaula Æ 200 | gb. | 2 |  |  | 0 |  |  | 0 | 0 | 0 | 0 | 0 | 0
115 | līgumcena | Čaula Æ 300 | gb. | 1 |  |  | 0 |  |  | 0 | 0 | 0 | 0 | 0 | 0
116 | līgumcena | Cauruļu stiprinājumi,dībeļi,ugunsdroši,blīvējumi,hermētiķi, profesionālās ugunsdrošās putas paligmateriāli | kpl. | 1 |  |  | 0 |  |  | 0 | 0 | 0 | 0 | 0 | 0
|  | Kopā: | [8 empty] | 0 | 0 | 0 | 0 | 0
Kanalizācija K3
117 | līgumcena | Plastmasas kanalizācijas caurules Æ 50 ierīkošana | m | 20 |  |  | 0 |  |  | 0 | 0 | 0 | 0 | 0 | 0
118 | līgumcena | Plastmasas kanalizācijas caurules Æ 110 ierīkošana | m | 105 |  |  | 0 |  |  | 0 | 0 | 0 | 0 | 0 | 0
119 | līgumcena | Paroc akmens vates čaulu PSALCT 114-60 ar armētu alumīnija follijas pārklājumu un garenšuvē iestrādātu līmlentu ierīkošana cauruļvadiem Æ 110 mm, skaņas izolācija (vai ekvivalents) | m | 17 |  |  | 0 |  |  | 0 | 0 | 0 | 0 | 0 | 0
120 | līgumcena | Plastmasas pagrieziens 45° Æ 50 | gb. | 34 |  |  | 0 |  |  | 0 | 0 | 0 | 0 | 0 | 0
121 | līgumcena | Plastmasas pagrieziens 45° Æ 110 | gb. | 51 |  |  | 0 |  |  | 0 | 0 | 0 | 0 | 0 | 0
122 | līgumcena | Plastmasas pagrieziens 90° Æ 50 | gb. | 14 |  |  | 0 |  |  | 0 | 0 | 0 | 0 | 0 | 0
123 | līgumcena | Plastmasas trejgabals 45° Æ 50 | gb. | 3 |  |  | 0 |  |  | 0 | 0 | 0 | 0 | 0 | 0
124 | līgumcena | Plastmasas trejgabals 45° Æ 110x50 | gb. | 9 |  |  | 0 |  |  | 0 | 0 | 0 | 0 | 0 | 0
125 | līgumcena | Plastmasas trejgabals 45° Æ 110 | gb. | 17 |  |  | 0 |  |  | 0 | 0 | 0 | 0 | 0 | 0
126 | līgumcena | Plastmasas pāreja Æ 110/50 | gb. | 3 |  |  | 0 |  |  | 0 | 0 | 0 | 0 | 0 | 0
127 | līgumcena | Plastmasas revīzija ar vāku Æ 110 | gb | 3 |  |  | 0 |  |  | 0 | 0 | 0 | 0 | 0 | 0
128 | līgumcena | Uzmavas noslēgtapas Æ 110 ierīkošana | gb. | 6 |  |  | 0 |  |  | 0 | 0 | 0 | 0 | 0 | 0
129 | līgumcena | Tauku uztvērēja ar tauku līmeņa signalizatoru, ražība 4.0l/s Lipumax NS4/800 (vai ekvivalents) | kpl | 1 |  |  | 0 |  |  | 0 | 0 | 0 | 0 | 0 | 0
130 | līgumcena | Sifons mazgājamajam galdam | kpl | 14 |  |  | 0 |  |  | 0 | 0 | 0 | 0 | 0 | 0
131 | līgumcena | Ugunsdrošās uzmava (manžete) Æ 110 ierīkošana | gb. | 3 |  |  | 0 |  |  | 0 | 0 | 0 | 0 | 0 | 0
132 | līgumcena | Pretvārsta Dn 110 ierīkošana | gb. | 1 |  |  | 0 |  |  | 0 | 0 | 0 | 0 | 0 | 0
133 | līgumcena | Plastmasas kanalizācijas akas Dn1000mm pretvārstam ierīkošana | gb. | 1 |  |  | 0 |  |  | 0 | 0 | 0 | 0 | 0 | 0
134 | līgumcena | Čaula Æ 200 | gb. | 1 |  |  | 0 |  |  | 0 | 0 | 0 | 0 | 0 | 0
135 | līgumcena | Cauruļu stiprinājumi,dībeļi,ugunsdroši,blīvējumi,hermētiķi, profesionālās ugunsdrošās putas paligmateriāli | kpl. | 1 |  |  | 0 |  |  | 0 | 0 | 0 | 0 | 0 | 0
|  | Kopā: | [8 empty] | 0 | 0 | 0 | 0 | 0
Kanalizācija KO
136 | līgumcena | Plastmasas kanalizācijas caurules Æ 32 ierīkošana | m | 43 |  |  | 0 |  |  | 0 | 0 | 0 | 0 | 0 | 0
137 | līgumcena | Plastmasas pagrieziens 45° Æ 50 | gb. | 6 |  |  | 0 |  |  | 0 | 0 | 0 | 0 | 0 | 0
138 | līgumcena | Plastmasas pagrieziens 90° Æ 32 | gb. | 17 |  |  | 0 |  |  | 0 | 0 | 0 | 0 | 0 | 0
139 | līgumcena | Plastmasas trejgabals 45° Æ 110x50 | gb. | 2 |  |  | 0 |  |  | 0 | 0 | 0 | 0 | 0 | 0
140 | līgumcena | Plastmasas krustagabals 45° Æ 110x50 | gb. | 2 |  |  | 0 |  |  | 0 | 0 | 0 | 0 | 0 | 0
141 | līgumcena | Plastmasas pāreja Æ 50/32 | gb. | 6 |  |  | 0 |  |  | 0 | 0 | 0 | 0 | 0 | 0
142 | līgumcena | Sifons ar mehānisko lodveida noslēgu Æ 50 | gb. | 6 |  |  | 0 |  |  | 0 | 0 | 0 | 0 | 0 | 0
143 | līgumcena | Cauruļu stiprinājumi,dībeļi,ugunsdroši,blīvējumi,hermētiķi, profesionālās ugunsdrošās putas paligmateriāli | kpl. | 1 |  |  | 0 |  |  | 0 | 0 | 0 | 0 | 0 | 0
|  | Kopā: | [8 empty] | 0 | 0 | 0 | 0 | 0
Sistēmu kontrolmērījumi un izpilddokumentācija
144 | līgumcena | Kanalizācijas un ūdensvada sistēmu pārbaude un to parametru mērījumi | kpl. | 1 |  |  | 0 |  |  | 0 | 0 | 0 | 0 | 0 | 0
145 | līgumcena | Izpilddokumentācijas izstrāde | kpl. | 1 |  |  | 0 |  |  | 0 | 0 | 0 | 0 | 0 | 0
|  | Kopā: | [8 empty] | 0 | 0 | 0 | 0 | 0
|  | Kopā | [8 empty] | 0 | 0 | 0 | 0 | 0
|  | Materiālu ( 3% ), grunts apmaiņas un būvgružu transporta izdevumi | 3% | [9 empty] | 0 |  | 0
|  | Tiešās izmaksas kopā | [8 empty] | 0 | 0 | 0 | 0 | 0

## 1-4GA
LOKĀLĀ TĀME NR.1-4
Iekšējie gāzes vadi
Pasūtītājs: GARKALNES NOVADA DOME
Būves nosaukums: Iekšējie gāzes vadi
Objekta nosaukums: Jaunbūvējamā/rekonstruējamā Mūzikas un mākslas skola
Objekta adrese: Upesciemā, Garkalnes novadā
|  | Tāmes izmaksas: |  |  | 0 | EUR
Nr.p.k. | Normas Nr. |  | Mērvienība | Daudzums | Vienības izmaksas | [7 empty] | Kopā uz visu apjomu
[5 empty] | Laika norma (c/h) | Darba samaksas likme ( EUR/h) | Darba |  | Mehān. |  | Darbietilpība ( c/h ) | Darba | Materiāli | Mehān.
|  | Darba nosaukums |  |  |  |  | alga | Materiāli | Transp. | Kopā |  | alga |  | Transp. | SUMMA
[7 empty] | ( EUR ) | ( EUR ) | ( EUR ) | ( EUR ) |  | ( EUR ) | ( EUR ) | ( EUR ) | ( EUR )
1 | 2 | 3 | 4 | 5 | 6 | 7 | 8 | 9 | 10 | 11 | 12 | 13 | 14 | 15 | 16
2. Iekšējie specializētie darbi
| 15-00000 | Iekšējie gāzes vadi un to aprīkojums
1 | līgumcena | Elektromagnētiskais vārsta DN80 ierīkošana | gb | 1 |  |  | 0 |  |  | 0 | 0 | 0 | 0 | 0 | 0
2 | līgumcena | Gāzes detektora ierīkošana | gb | 1 |  |  | 0 |  |  | 0 | 0 | 0 | 0 | 0 | 0
3 | līgumcena | Gāzes filtra DN50 ierīkošana | gb | 2 |  |  | 0 |  |  | 0 | 0 | 0 | 0 | 0 | 0
4 | līgumcena | Spiediena manometra (Pn0-100mbar) ierīkošana | gb | 2 |  |  | 0 |  |  | 0 | 0 | 0 | 0 | 0 | 0
5 | līgumcena | Manometra krāna 1/2'';PN16 ierīkošana | gb | 2 |  |  | 0 |  |  | 0 | 0 | 0 | 0 | 0 | 0
6 | līgumcena | Lodveida krāns 2"; PN5 | gb | 2 |  |  | 0 |  |  | 0 | 0 | 0 | 0 | 0 | 0
7 | līgumcena | Lodveida krāns 1"; PN5 | gb | 1 |  |  | 0 |  |  | 0 | 0 | 0 | 0 | 0 | 0
8 | līgumcena | Tērauda caurule DN80 | m | 7 |  |  | 0 |  |  | 0 | 0 | 0 | 0 | 0 | 0
9 | līgumcena | Tērauda caurule DN50 | m | 7 |  |  | 0 |  |  | 0 | 0 | 0 | 0 | 0 | 0
10 | līgumcena | Tērauda caurule DN25 | m | 28 |  |  | 0 |  |  | 0 | 0 | 0 | 0 | 0 | 0
11 | līgumcena | Diametru pāreja DN80/100 | gb | 1 |  |  | 0 |  |  | 0 | 0 | 0 | 0 | 0 | 0
12 | līgumcena | Diametru pāreja DN80/50 | gb | 2 |  |  | 0 |  |  | 0 | 0 | 0 | 0 | 0 | 0
13 | līgumcena | Tērauda līkums DN80 | gb | 3 |  |  | 0 |  |  | 0 | 0 | 0 | 0 | 0 | 0
14 | līgumcena | Tērauda līkums DN100 | gb | 1 |  |  | 0 |  |  | 0 | 0 | 0 | 0 | 0 | 0
15 | līgumcena | Tērauda līkums DN50 | gb | 5 |  |  | 0 |  |  | 0 | 0 | 0 | 0 | 0 | 0
16 | līgumcena | Tērauda atloki DN80 | gb | 2 |  |  | 0 |  |  | 0 | 0 | 0 | 0 | 0 | 0
17 | līgumcena | Gāzes vada stiprinājumi | kpl. | 8 |  |  | 0 |  |  | 0 | 0 | 0 | 0 | 0 | 0
18 | līgumcena | Tērauda trejgabals DN80 | gb | 1 |  |  | 0 |  |  | 0 | 0 | 0 | 0 | 0 | 0
19 | līgumcena | Tērauda līkums DN25 | gb | 7 |  |  | 0 |  |  | 0 | 0 | 0 | 0 | 0 | 0
20 | līgumcena | Pieslēgš. pie z.sp.gāzes pievada D114.3 | vieta | 1 |  |  | 0 |  |  | 0 | 0 | 0 | 0 | 0 | 0
21 | līgumcena | Antikorozijas pārklājuma ierīkošana tērauda cauruļvadiem, to gruntēšana un krāsošana 2 kārtas Neosprint 30 krāsa un gruntējums 1 kārta URF-0110 ( vai ekvivalents) | m2 | 5.9 |  |  | 0 |  |  | 0 | 0 | 0 | 0 | 0 | 0
|  | Sistēmu kontrolmērījumi un izpilddokumentācija | [8 empty] | 0 | 0 | 0 | 0 | 0
22 | līgumcena | Gāzes vada pārbaude | m | 14.5 |  |  | 0 |  |  | 0 | 0 | 0 | 0 | 0 | 0
23 | līgumcena | Gāzes vada sanullēšana | vieta | 1 |  |  | 0 |  |  | 0 | 0 | 0 | 0 | 0 | 0
24 | līgumcena | Izpilddokumentācijas izstrāde | kpl. | 1 |  |  | 0 |  |  | 0 | 0 | 0 | 0 | 0 | 0
|  | Kopā | [8 empty] | 0 | 0 | 0 | 0 | 0
|  | Materiālu ( 3% ), grunts apmaiņas un būvgružu transporta izdevumi | 3% | [9 empty] | 0 |  | 0
|  | Tiešās izmaksas kopā | [8 empty] | 0 | 0 | 0 | 0 | 0

## 1-5apkure
LOKĀLĀ TĀME NR.1-5
Apkure
Pasūtītājs: GARKALNES NOVADA DOME
Būves nosaukums: Apkure
Objekta nosaukums: Jaunbūvējamā/rekonstruējamā Mūzikas un mākslas skola
Objekta adrese: Upesciemā, Garkalnes novadā
|  | Tāmes izmaksas: |  |  | 0 | EUR
Nr.p.k. | Normas Nr. |  | Mērvienība | Daudzums | Vienības izmaksas | [7 empty] | Kopā uz visu apjomu
|  | Darba nosaukums |  |  | Laika norma (c/h) | Darba samaksas likme ( EUR/h) | Darba |  | Mehān. |  | Darbietilpība ( c/h ) | Darba | Materiāli | Mehān.
[7 empty] | alga | Materiāli | Transp. | Kopā |  | alga |  | Transp. | SUMMA
[7 empty] | ( EUR ) | ( EUR ) | ( EUR ) | ( EUR ) |  | ( EUR ) | ( EUR ) | ( EUR ) | ( EUR )
1 | 2 | 3 | 4 | 5 | 6 | 7 | 8 | 9 | 10 | 11 | 12 | 13 | 14 | 15 | 16
2. Iekšējie specializētie darbi
| 17-00000 | Apkure | [7 empty] | 0 | 0 | 0 | 0 | 0 | 0
|  | Zemgrīdas apkure A1,A2 sistēmas | [7 empty] | 0 | 0 | 0 | 0 | 0 | 0
1 | līgumcena | FBH Kolektora lodveida ventiļa Ø25 (1"AG x1"IG) ierīkošana ,Roth (vai ekvivalents) | gb | 18 |  |  | 0 |  |  | 0 | 0 | 0 | 0 | 0 | 0
2 | līgumcena | Sadales mezgla HK-4 ar patēriņa mērītāju 1115009798 ierīkošana, Roth (vai ekvivalenst) | kpl. | 1 |  |  | 0 |  |  | 0 | 0 | 0 | 0 | 0 | 0
3 | līgumcena | Sadales mezgla HK-5 ar patēriņa mērītāju 1115009799 ierīkošana ,Roth (vai ekvivalenst) | kpl. | 2 |  |  | 0 |  |  | 0 | 0 | 0 | 0 | 0 | 0
4 | līgumcena | Sadales mezgla HK-7 ar patēriņa mērītāju 1115009801 ierīkošana (Roth vai ekvivalenst) | kpl. | 3 |  |  | 0 |  |  | 0 | 0 | 0 | 0 | 0 | 0
5 | līgumcena | Sadales mezgla HK-8 ar patēriņa mērītāju 1115009802 ierīkošana (Roth vai ekvivalenst) | kpl. | 1 |  |  | 0 |  |  | 0 | 0 | 0 | 0 | 0 | 0
6 | līgumcena | Sadales mezgla HK-9 ar patēriņa mērītāju 1115009803 ierīkošana (Roth vai ekvivalenst) | kpl. | 2 |  |  | 0 |  |  | 0 | 0 | 0 | 0 | 0 | 0
7 | līgumcena | UP Iebūvētais skapja 0 L=550 4-fach, (balta) 1135007567 ierīkošana (Roth vai ekvivalents) | gb | 1 |  |  | 0 |  |  | 0 | 0 | 0 | 0 | 0 | 0
8 | līgumcena | UP Iebūvētais skapja 0 L=750 7-fach, (balta) 1135007568 ierīkošana (Roth vai ekvivalents) | gb | 4 |  |  | 0 |  |  | 0 | 0 | 0 | 0 | 0 | 0
9 | līgumcena | UP Iebūvētais skapja 0 L=950 10-fach, (balta) 1135007569 ierīkošana (Roth vai ekvivalents) | gb | 4 |  |  | 0 |  |  | 0 | 0 | 0 | 0 | 0 | 0
10 | līgumcena | Klemmas (MS Koniskā savienojošā uzmava 17 mm 1135005190 vai ekvivalents) | gb | 122 |  |  | 0 |  |  | 0 | 0 | 0 | 0 | 0 | 0
11 | līgumcena | Roth-caurules Duopex DN 17´2 ierīkošana (FHS Caurule X-PERT S5+ 17 mm 1135002780 vai ekvivalents) | m | 4170 |  |  | 0 |  |  | 0 | 0 | 0 | 0 | 0 | 0
12 | līgumcena | Roth plintusa ierīkošana (FBH Malu izolācijas lenta H=160 x 8 mm 1135003791 vai ekvivalents) | m | 650 |  |  | 0 |  |  | 0 | 0 | 0 | 0 | 0 | 0
13 | līgumcena | Roth plātnes: 35-3 PS-TK 4.0 ierīkošana (FHS Siltumplāksne V-plate 35-3 EPS DES 4,0vai ekvivalents) | m2 | 696 |  |  | 0 |  |  | 0 | 0 | 0 | 0 | 0 | 0
14 | līgumcena | PU Siltumizolācijas PU-53 1135007562 ierīkošana (Roth vai ekvivalents) | m2 | 650 |  |  | 0 |  |  | 0 | 0 | 0 | 0 | 0 | 0
15 | līgumcena | Roth stiprinājums PE14/20 (FHS E-Klisps stiprinājums priekš caurulēm 14/20 1135006302 vai ekvivalents) | gb | 7000 |  |  | 0 |  |  | 0 | 0 | 0 | 0 | 0 | 0
16 | līgumcena | Roth līkums 25/29 (FBH Caurules novads 25/29 mm 1135000290 vai ekvivalents) | gb | 122 |  |  | 0 |  |  | 0 | 0 | 0 | 0 | 0 | 0
17 | līgumcena | Gofrētais caurules apvalks (l=25 m -10iepak.) priekš 14,16,17 mm ierīkošana (vai ekvivalents) | m | 250 |  |  | 0 |  |  | 0 | 0 | 0 | 0 | 0 | 0
18 | līgumcena | Kompensators (F, FN, TBS Termodeformācijas šuve L=1800 -56gb, 1135002109 vai ekvivalents) | m | 100 |  |  | 0 |  |  | 0 | 0 | 0 | 0 | 0 | 0
19 | līgumcena | Roth līmlenta 66m 1135000265 (vai ekvivalents) | gb | 4 |  |  | 0 |  |  | 0 | 0 | 0 | 0 | 0 | 0
20 | līgumcena | Roth plastifikators 20L 1,2% 0,208 I/m2 1135001576 (vai ekvivalents) | gb | 8 |  |  | 0 |  |  | 0 | 0 | 0 | 0 | 0 | 0
|  | Regulējoša tehnika: |  |  |  |  | 0 |  |  | 0 | 0 | 0 | 0 | 0 | 0
21 | līgumcena | Telpas termostata RSF-20/T1, 230 V ierīkošana (Termostats Busicline H 220 v 1135007402 vai ekvivalents) | gb. | 16 |  |  | 0 |  |  | 0 | 0 | 0 | 0 | 0 | 0
22 | līgumcena | Vadības moduļa AM 6/1 230/24 v 1135003210 ierīkošana (vai ekvivalents) | gb. | 9 |  |  | 0 |  |  | 0 | 0 | 0 | 0 | 0 | 0
23 | līgumcena | Piedziņas mehānisms 230V 1135007412 ierīkošana vai ekvivalents) | gb. | 61 |  |  | 0 |  |  | 0 | 0 | 0 | 0 | 0 | 0
24 | līgumcena | Kabelis ar vara dzīslu ar šķērsgriezumu 4x1.0mm2 | m | 150 |  |  | 0 |  |  | 0 | 0 | 0 | 0 | 0 | 0
25 | līgumcena | Vara caurule Æ 15x1.0 ierīkošana | m | 20 |  |  | 0 |  |  | 0 | 0 | 0 | 0 | 0 | 0
26 | līgumcena | Vara caurule Æ 18x1.0 ierīkošana | m | 20 |  |  | 0 |  |  | 0 | 0 | 0 | 0 | 0 | 0
27 | līgumcena | Vara caurule Æ 22x1.0 ierīkošana | m | 15 |  |  | 0 |  |  | 0 | 0 | 0 | 0 | 0 | 0
28 | līgumcena | Vara caurule Æ 28x1.2 ierīkošana | m | 130 |  |  | 0 |  |  | 0 | 0 | 0 | 0 | 0 | 0
29 | līgumcena | Vara caurule Æ 35x1.5 ierīkošana | m | 90 |  |  | 0 |  |  | 0 | 0 | 0 | 0 | 0 | 0
30 | līgumcena | Vara caurule Æ 42x1.5 ierīkošana | m | 20 |  |  | 0 |  |  | 0 | 0 | 0 | 0 | 0 | 0
31 | līgumcena | Lodveida vārsta Æ 25 ierīkošana | gb. | 2 |  |  | 0 |  |  | 0 | 0 | 0 | 0 | 0 | 0
32 | līgumcena | Lodveida vārsta Æ 32 ierīkošana | gb. | 4 |  |  | 0 |  |  | 0 | 0 | 0 | 0 | 0 | 0
33 | līgumcena | Lodveida vārsta Æ 40 ierīkošana | gb. | 2 |  |  | 0 |  |  | 0 | 0 | 0 | 0 | 0 | 0
34 | līgumcena | Siltumizolācija, l=1,2m ProS-15-40 ierīkošana (Paroc vai ekvivalents) | m | 20.4 |  |  | 0 |  |  | 0 | 0 | 0 | 0 | 0 | 0
35 | līgumcena | Siltumizolācija, l=1,2m ProS-18-40 ierīkošana (Paroc vai ekvivalents) | m | 20.4 |  |  | 0 |  |  | 0 | 0 | 0 | 0 | 0 | 0
36 | līgumcena | Siltumizolācija, l=1,2m ProS-22-40 ierīkošana (Paroc vai ekvivalents) | m | 15.6 |  |  | 0 |  |  | 0 | 0 | 0 | 0 | 0 | 0
37 | līgumcena | Siltumizolācija, l=1,2m ProS-28-40 ierīkošana (Paroc vai ekvivalents) | m | 130.8 |  |  | 0 |  |  | 0 | 0 | 0 | 0 | 0 | 0
38 | līgumcena | Siltumizolācija, l=1,2m ProS-35-40 ierīkošana (Paroc vai ekvivalents) | m | 90 |  |  | 0 |  |  | 0 | 0 | 0 | 0 | 0 | 0
39 | līgumcena | Siltumizolācija, l=1,2m ProS-42-40 ierīkošana (Paroc vai ekvivalents) | m | 20.4 |  |  | 0 |  |  | 0 | 0 | 0 | 0 | 0 | 0
40 | līgumcena | Pārklāja PVC-15-102 (Paroc vai ekvivalents) ierīkošana | m2 | 6 |  |  | 0 |  |  | 0 | 0 | 0 | 0 | 0 | 0
41 | līgumcena | Pārklāja PVC-18-102 (Paroc vai ekvivalents) ierīkošana | m2 | 6.2 |  |  | 0 |  |  | 0 | 0 | 0 | 0 | 0 | 0
42 | līgumcena | Pārklāja PVC-22-102 (Paroc vai ekvivalents) ierīkošana | m2 | 4.8 |  |  | 0 |  |  | 0 | 0 | 0 | 0 | 0 | 0
43 | līgumcena | Pārklāja PVC-28-102 (Paroc vai ekvivalents) ierīkošana | m2 | 44 |  |  | 0 |  |  | 0 | 0 | 0 | 0 | 0 | 0
44 | līgumcena | Pārklāja PVC-35-115 (Paroc vai ekvivalents) ierīkošana | m2 | 32.5 |  |  | 0 |  |  | 0 | 0 | 0 | 0 | 0 | 0
45 | līgumcena | Pārklāja PVC-42-128 (Paroc vai ekvivalents) ierīkošana | m2 | 8 |  |  | 0 |  |  | 0 | 0 | 0 | 0 | 0 | 0
46 | līgumcena | Automātiskā atgaisotāja ierīkošana | gb. | 6 |  |  | 0 |  |  | 0 | 0 | 0 | 0 | 0 | 0
47 | līgumcena | Stiprinājumi (HILTI vai ekvivalents ) | kpl. | 118 |  |  | 0 |  |  | 0 | 0 | 0 | 0 | 0 | 0
48 | līgumcena | Fasondaļu komplekts | kpl. | 1 |  |  | 0 |  |  | 0 | 0 | 0 | 0 | 0 | 0
49 | līgumcena | Marķēšanas materiāli | kpl. | 1 |  |  | 0 |  |  | 0 | 0 | 0 | 0 | 0 | 0
|  | Apkures sistēma A3 | [7 empty] | 0 | 0 | 0 | 0 | 0 | 0
50 | līgumcena | Konvektora ”MINI CANAL”,MICA.019.230.42 ierīkošana (Jaga vai ekvivalents) | kpl | 10 |  |  | 0 |  |  | 0 | 0 | 0 | 0 | 0 | 0
51 | līgumcena | Pieslēgšanas komplekts COMC.V2.JA2.115 (Jaga vai ekvivalents) | kpl | 10 |  |  | 0 |  |  | 0 | 0 | 0 | 0 | 0 | 0
52 | līgumcena | Apkures radiatori komplektā ar atgaisotāju, korķi, PURMO C11-500-400 ierīkošana ( vai ekvivalents) | kpl. | 5 |  |  | 0 |  |  | 0 | 0 | 0 | 0 | 0 | 0
53 | līgumcena | Apkures radiatori komplektā ar atgaisotāju, korķi, PURMO C11-500-700 ierīkošana ( vai ekvivalents) | kpl. | 1 |  |  | 0 |  |  | 0 | 0 | 0 | 0 | 0 | 0
54 | līgumcena | Apkures radiatori komplektā ar atgaisotāju, korķi, PURMO C22-500-400 ierīkošana ( vai ekvivalents) | kpl. | 1 |  |  | 0 |  |  | 0 | 0 | 0 | 0 | 0 | 0
55 | līgumcena | Apkures radiatori komplektā ar atgaisotāju, korķi, PURMO C22-500-800 ierīkošana ( vai ekvivalents) | kpl. | 1 |  |  | 0 |  |  | 0 | 0 | 0 | 0 | 0 | 0
56 | līgumcena | Grīdas stiprinājumi | kpl | 8 |  |  | 0 |  |  | 0 | 0 | 0 | 0 | 0 | 0
57 | līgumcena | Termoregulators leņķis Æ 15 uzstādīšana komplektā: | kpl | 8 |  |  | 0 |  |  | 0 | 0 | 0 | 0 | 0 | 0
58 | līgumcena | termostatiskais elements ( RTD vai ekvivalents) | gb. | 8 |  |  | 0 |  |  | 0 | 0 | 0 | 0 | 0 | 0
59 | līgumcena | regulējošais klapans ( RTD-G vai ekvivalents) | gb. | 8 |  |  | 0 |  |  | 0 | 0 | 0 | 0 | 0 | 0
60 | līgumcena | Radiatora ventilis (taisns) RLV Æ 15 ierīkošana (vai ekvivalents) | gb. | 8 |  |  | 0 |  |  | 0 | 0 | 0 | 0 | 0 | 0
61 | līgumcena | Apkures radiatori komplektā ar atgaisotāju, korķi, blīvripām,montāžas stiprinājumiem (grīdas stiprinājumi ) ,”Narbonne NA22-286-500 ierīkošana ( vai ekvivalents), t.sk.montāžas kompl.: | kpl | 2 |  |  | 0 |  |  | 0 | 0 | 0 | 0 | 0 | 0
62 | līgumcena | Apkures radiatori komplektā ar atgaisotāju, korķi, blīvripām,montāžas stiprinājumiem (grīdas stiprinājumi ) ,”Narbonne NA22-286-700 ierīkošana ( vai ekvivalents), t.sk.montāžas kompl.: | kpl | 1 |  |  | 0 |  |  | 0 | 0 | 0 | 0 | 0 | 0
63 | līgumcena | Grīdas stiprinājumi | kpl | 3 |  |  | 0 |  |  | 0 | 0 | 0 | 0 | 0 | 0
64 | līgumcena | Termoregulators leņķis Æ 15 uzstādīšana komplektā: | kpl | 3 |  |  | 0 |  |  | 0 | 0 | 0 | 0 | 0 | 0
65 | līgumcena | termostatiskais elements ( RTD vai ekvivalents) | gb. | 3 |  |  | 0 |  |  | 0 | 0 | 0 | 0 | 0 | 0
66 | līgumcena | regulējošais klapans ( RTD-G vai ekvivalents) | gb. | 3 |  |  | 0 |  |  | 0 | 0 | 0 | 0 | 0 | 0
67 | līgumcena | Radiatora ventilis (taisns) RLV Æ 15 ierīkošana (vai ekvivalents) | gb. | 3 |  |  | 0 |  |  | 0 | 0 | 0 | 0 | 0 | 0
68 | līgumcena | Vara caurule Æ 15x1.0 ierīkošana | m | 140 |  |  | 0 |  |  | 0 | 0 | 0 | 0 | 0 | 0
69 | līgumcena | Vara caurule Æ 18x1.0 ierīkošana | m | 60 |  |  | 0 |  |  | 0 | 0 | 0 | 0 | 0 | 0
70 | līgumcena | Vara caurule Æ 22x1.0 ierīkošana | m | 10 |  |  | 0 |  |  | 0 | 0 | 0 | 0 | 0 | 0
71 | līgumcena | Vara caurule Æ 28x1.2 ierīkošana | m | 60 |  |  | 0 |  |  | 0 | 0 | 0 | 0 | 0 | 0
72 | līgumcena | Vara caurule Æ 35x1.5 ierīkošana | m | 45 |  |  | 0 |  |  | 0 | 0 | 0 | 0 | 0 | 0
73 | līgumcena | Lodveida vārsta Æ 15 ierīkošana | gb. | 4 |  |  | 0 |  |  | 0 | 0 | 0 | 0 | 0 | 0
74 | līgumcena | Lodveida vārsta Æ 25 ierīkošana | gb. | 2 |  |  | 0 |  |  | 0 | 0 | 0 | 0 | 0 | 0
75 | līgumcena | Lodveida vārsta Æ 32 ierīkošana | gb. | 2 |  |  | 0 |  |  | 0 | 0 | 0 | 0 | 0 | 0
76 | līgumcena | Balansējošā vārsta Æ 15 ierīkošana ( MSV-BD vai ekvivalents) | gb. | 2 |  |  | 0 |  |  | 0 | 0 | 0 | 0 | 0 | 0
77 | līgumcena | Balansējošā vārsta Æ 32 ierīkošana ( MSV-BD vai ekvivalents) | gb. | 1 |  |  | 0 |  |  | 0 | 0 | 0 | 0 | 0 | 0
78 | līgumcena | Siltumizolācija, l=1,2m ProS-18-40 ierīkošana (Paroc vai ekvivalents) | m | 30 |  |  | 0 |  |  | 0 | 0 | 0 | 0 | 0 | 0
79 | līgumcena | Siltumizolācija, l=1,2m ProS-28-40 ierīkošana (Paroc vai ekvivalents) | m | 60 |  |  | 0 |  |  | 0 | 0 | 0 | 0 | 0 | 0
80 | līgumcena | Siltumizolācija, l=1,2m ProS-35-40 ierīkošana (Paroc vai ekvivalents) | m | 45.6 |  |  | 0 |  |  | 0 | 0 | 0 | 0 | 0 | 0
81 | līgumcena | Pārklāja PVC-18-102 (Paroc vai ekvivalents) ierīkošana | m2 | 9.5 |  |  | 0 |  |  | 0 | 0 | 0 | 0 | 0 | 0
82 | līgumcena | Pārklāja PVC-28-102 (Paroc vai ekvivalents) ierīkošana | m2 | 20.5 |  |  | 0 |  |  | 0 | 0 | 0 | 0 | 0 | 0
83 | līgumcena | Pārklāja PVC-35-115 (Paroc vai ekvivalents) ierīkošana | m2 | 22 |  |  | 0 |  |  | 0 | 0 | 0 | 0 | 0 | 0
84 | līgumcena | Siltumizolācija, l=1,0m TL-15/13-DG-B1 ierīkošana ( vai ekvivalents) | m | 140 |  |  | 0 |  |  | 0 | 0 | 0 | 0 | 0 | 0
85 | līgumcena | Siltumizolācija, l=1,0m TL-18/13-DG-B1 ierīkošana ( vai ekvivalents) | m | 30 |  |  | 0 |  |  | 0 | 0 | 0 | 0 | 0 | 0
86 | līgumcena | Siltumizolācija, l=1,0m TL-22/13-DG-B1 ierīkošana ( vai ekvivalents) | m | 10 |  |  | 0 |  |  | 0 | 0 | 0 | 0 | 0 | 0
87 | līgumcena | Siltumizolācija, l=1,0m TL-28/13-DG-B1 ierīkošana ( vai ekvivalents) | m | 60 |  |  | 0 |  |  | 0 | 0 | 0 | 0 | 0 | 0
88 | līgumcena | Automātiskā atgaisotāja ierīkošana | gb. | 2 |  |  | 0 |  |  | 0 | 0 | 0 | 0 | 0 | 0
89 | līgumcena | Stiprinājumi (HILTI vai ekvivalents ) | gb. | 122 |  |  | 0 |  |  | 0 | 0 | 0 | 0 | 0 | 0
90 | līgumcena | Fasondaļu komplekts | kpl. | 1 |  |  | 0 |  |  | 0 | 0 | 0 | 0 | 0 | 0
91 | līgumcena | Marķēšanas materiāli | kpl. | 1 |  |  | 0 |  |  | 0 | 0 | 0 | 0 | 0 | 0
|  | Apkures sistēma A4 | [7 empty] | 0 | 0 | 0 | 0 | 0 | 0
92 | līgumcena | Apkures radiatori komplektā ar atgaisotāju, korķi, PURMO C22-600-800 ierīkošana ( vai ekvivalents) | kpl. | 1 |  |  | 0 |  |  | 0 | 0 | 0 | 0 | 0 | 0
93 | līgumcena | Apkures radiatori komplektā ar atgaisotāju, korķi, blīvripām,montāžas stiprinājumiem (grīdas stiprinājumi ) ,”Narbonne NA11-286-1300 ierīkošana ( vai ekvivalents), t.sk.montāžas kompl.: | kpl | 3 |  |  | 0 |  |  | 0 | 0 | 0 | 0 | 0 | 0
94 | līgumcena | Apkures radiatori komplektā ar atgaisotāju, korķi, blīvripām,montāžas stiprinājumiem (grīdas stiprinājumi ) ,”Narbonne NA11-286-500 ierīkošana ( vai ekvivalents), t.sk.montāžas kompl.: | kpl | 1 |  |  | 0 |  |  | 0 | 0 | 0 | 0 | 0 | 0
95 | līgumcena | Grīdas stiprinājumi | kpl | 5 |  |  | 0 |  |  | 0 | 0 | 0 | 0 | 0 | 0
96 | līgumcena | Termoregulators leņķis Æ 15 uzstādīšana komplektā: | kpl | 5 |  |  | 0 |  |  | 0 | 0 | 0 | 0 | 0 | 0
97 | līgumcena | termostatiskais elements ( RTD vai ekvivalents) | gb. | 5 |  |  | 0 |  |  | 0 | 0 | 0 | 0 | 0 | 0
98 | līgumcena | regulējošais klapans ( RTD-G vai ekvivalents) | gb. | 5 |  |  | 0 |  |  | 0 | 0 | 0 | 0 | 0 | 0
99 | līgumcena | Radiatora ventilis (taisns) RLV Æ 15 ierīkošana (vai ekvivalents) | gb. | 5 |  |  | 0 |  |  | 0 | 0 | 0 | 0 | 0 | 0
100 | līgumcena | Apkures radiatori komplektā ar atgaisotāju, korķi, blīvripām,montāžas stiprinājumiem (grīdas stiprinājumi ) ,”Narbonne (V VT-tips)” NV11.200.061 (VL) ierīkošana ( vai ekvivalents), t.sk.montāžas kompl.: | kpl | 1 |  |  | 0 |  |  | 0 | 0 | 0 | 0 | 0 | 0
101 | līgumcena | Apkures radiatori komplektā ar atgaisotāju, korķi, blīvripām,montāžas stiprinājumiem (grīdas stiprinājumi ) ,”Narbonne (V VT-tips)” NV22.200.061 (VL) ierīkošana ( vai ekvivalents), t.sk.montāžas kompl.: | kpl | 1 |  |  | 0 |  |  | 0 | 0 | 0 | 0 | 0 | 0
102 | līgumcena | Montāžas komplekts, t.sk. : | kpl | 2 |  |  | 0 |  |  | 0 | 0 | 0 | 0 | 0 | 0
103 | līgumcena | - kājiņas; | gb. | 2 |  |  | 0 |  |  | 0 | 0 | 0 | 0 | 0 | 0
104 | līgumcena | - atgaisotājs; | gb. | 1 |  |  | 0 |  |  | 0 | 0 | 0 | 0 | 0 | 0
105 | līgumcena | - blīvripas; | gb. | 3 |  |  | 0 |  |  | 0 | 0 | 0 | 0 | 0 | 0
106 | līgumcena | Radiatora ventilis (taisns) RLV-K Æ 15 ierīkošana (vai ekvivalents) | gb. | 2 |  |  | 0 |  |  | 0 | 0 | 0 | 0 | 0 | 0
107 | līgumcena | Vara caurule Æ 15x1.0 ierīkošana | m | 55 |  |  | 0 |  |  | 0 | 0 | 0 | 0 | 0 | 0
108 | līgumcena | Vara caurule Æ 18x1.0 ierīkošana | m | 30 |  |  | 0 |  |  | 0 | 0 | 0 | 0 | 0 | 0
109 | līgumcena | Vara caurule Æ 22x1.0 ierīkošana | m | 15 |  |  | 0 |  |  | 0 | 0 | 0 | 0 | 0 | 0
110 | līgumcena | Vara caurule Æ 28x1.2 ierīkošana | m | 25 |  |  | 0 |  |  | 0 | 0 | 0 | 0 | 0 | 0
111 | līgumcena | Lodveida vārsta Æ 20 ierīkošana | gb. | 2 |  |  | 0 |  |  | 0 | 0 | 0 | 0 | 0 | 0
112 | līgumcena | Lodveida vārsta Æ 25 ierīkošana | gb. | 2 |  |  | 0 |  |  | 0 | 0 | 0 | 0 | 0 | 0
113 | līgumcena | Balansējošā vārsta MSV-BD Æ 25 ierīkošana | gb. | 1 |  |  | 0 |  |  | 0 | 0 | 0 | 0 | 0 | 0
114 | līgumcena | Siltumizolācija, l=1,2m ProS-22-40 ierīkošana (Paroc vai ekvivalents) | m | 15.6 |  |  | 0 |  |  | 0 | 0 | 0 | 0 | 0 | 0
115 | līgumcena | Siltumizolācija, l=1,2m ProS-28-40 ierīkošana (Paroc vai ekvivalents) | m | 25.2 |  |  | 0 |  |  | 0 | 0 | 0 | 0 | 0 | 0
116 | līgumcena | Pārklāja PVC-22-102 (Paroc vai ekvivalents) ierīkošana | m2 | 4.8 |  |  | 0 |  |  | 0 | 0 | 0 | 0 | 0 | 0
117 | līgumcena | Pārklāja PVC-28-102 (Paroc vai ekvivalents) ierīkošana | m2 | 8.5 |  |  | 0 |  |  | 0 | 0 | 0 | 0 | 0 | 0
118 | līgumcena | Siltumizolācija, l=1,0m TL-15/13-DG-B1 ierīkošana ( vai ekvivalents) | m | 55 |  |  | 0 |  |  | 0 | 0 | 0 | 0 | 0 | 0
119 | līgumcena | Siltumizolācija, l=1,0m TL-18/13-DG-B1 ierīkošana ( vai ekvivalents) | m | 30 |  |  | 0 |  |  | 0 | 0 | 0 | 0 | 0 | 0
120 | līgumcena | Automātiskā atgaisotāja ierīkošana | gb. | 2 |  |  | 0 |  |  | 0 | 0 | 0 | 0 | 0 | 0
121 | līgumcena | Stiprinājumi (HILTI vai ekvivalents ) | gb. | 50 |  |  | 0 |  |  | 0 | 0 | 0 | 0 | 0 | 0
122 | līgumcena | Fasondaļu komplekts | kpl. | 1 |  |  | 0 |  |  | 0 | 0 | 0 | 0 | 0 | 0
123 | līgumcena | Marķēšanas materiāli | kpl. | 1 |  |  | 0 |  |  | 0 | 0 | 0 | 0 | 0 | 0
|  | Apkures sistēma A5 |  |  |  |  | 0 |  |  | 0 | 0 | 0 | 0 | 0 | 0
124 | līgumcena | Apkures radiatori komplektā ar atgaisotāju, korķi, PURMO C11-500-400 ierīkošana ( vai ekvivalents) | kpl. | 4 |  |  | 0 |  |  | 0 | 0 | 0 | 0 | 0 | 0
125 | līgumcena | Apkures radiatori komplektā ar atgaisotāju, korķi, blīvripām,montāžas stiprinājumiem (grīdas stiprinājumi ) ,”Narbonne NA22-286-900 ierīkošana ( vai ekvivalents) | kpl | 1 |  |  | 0 |  |  | 0 | 0 | 0 | 0 | 0 | 0
126 | līgumcena | Apkures radiatori komplektā ar atgaisotāju, korķi, blīvripām,montāžas stiprinājumiem (grīdas stiprinājumi ) ,”Narbonne NA22-286-1100 ierīkošana ( vai ekvivalents) | kpl. | 6 |  |  | 0 |  |  | 0 | 0 | 0 | 0 | 0 | 0
127 | līgumcena | Apkures radiatori komplektā ar atgaisotāju, korķi, blīvripām,montāžas stiprinājumiem (grīdas stiprinājumi ) ,”Narbonne NA22-286-1200 ierīkošana ( vai ekvivalents) | kpl. | 1 |  |  | 0 |  |  | 0 | 0 | 0 | 0 | 0 | 0
128 | līgumcena | Apkures radiatori komplektā ar atgaisotāju, korķi, blīvripām,montāžas stiprinājumiem (grīdas stiprinājumi ) ,”Narbonne NA22-286-1300 ierīkošana ( vai ekvivalents) | kpl. | 1 |  |  | 0 |  |  | 0 | 0 | 0 | 0 | 0 | 0
129 | līgumcena | Apkures radiatori komplektā ar atgaisotāju, korķi, blīvripām,montāžas stiprinājumiem (grīdas stiprinājumi ) ,”Narbonne NA22-286-1400 ierīkošana ( vai ekvivalents), t.sk.montāžas kompl.: | kpl. | 8 |  |  | 0 |  |  | 0 | 0 | 0 | 0 | 0 | 0
130 | līgumcena | Grīdas stiprinājumi | kpl | 21 |  |  | 0 |  |  | 0 | 0 | 0 | 0 | 0 | 0
131 | līgumcena | Termoregulators leņķis Æ 15 uzstādīšana komplektā: | kpl | 21 |  |  | 0 |  |  | 0 | 0 | 0 | 0 | 0 | 0
132 | līgumcena | termostatiskais elements ( RTD vai ekvivalents) | gb. | 21 |  |  | 0 |  |  | 0 | 0 | 0 | 0 | 0 | 0
133 | līgumcena | regulējošais klapans ( RTD-G vai ekvivalents) | gb. | 21 |  |  | 0 |  |  | 0 | 0 | 0 | 0 | 0 | 0
134 | līgumcena | Radiatora ventilis (taisns) RLV Æ 15 ierīkošana (vai ekvivalents) | gb. | 21 |  |  | 0 |  |  | 0 | 0 | 0 | 0 | 0 | 0
135 | līgumcena | Apkures radiatori komplektā ar atgaisotāju, korķi, blīvripām,montāžas stiprinājumiem (grīdas stiprinājumi ) ,”Narbonne (V VT-tips)” NV21.200.050(VL) ierīkošana ( vai ekvivalents), t.sk.montāžas kompl.: | kpl | 1 |  |  | 0 |  |  | 0 | 0 | 0 | 0 | 0 | 0
136 | līgumcena | Montāžas komplekts sienas stiprinājumi | kpl | 1 |  |  | 0 |  |  | 0 | 0 | 0 | 0 | 0 | 0
137 | līgumcena | - kājiņas; | gb. | 2 |  |  | 0 |  |  | 0 | 0 | 0 | 0 | 0 | 0
138 | līgumcena | - atgaisotājs; | gb. | 1 |  |  | 0 |  |  | 0 | 0 | 0 | 0 | 0 | 0
139 | līgumcena | - blīvripas; | gb. | 3 |  |  | 0 |  |  | 0 | 0 | 0 | 0 | 0 | 0
140 | līgumcena | Radiatora ventilis (taisns) RLV-K Æ 15 ierīkošana (vai ekvivalents) | gb. | 1 |  |  | 0 |  |  | 0 | 0 | 0 | 0 | 0 | 0
141 | līgumcena | Vara caurule Æ 15x1.0 ierīkošana | m | 130 |  |  | 0 |  |  | 0 | 0 | 0 | 0 | 0 | 0
142 | līgumcena | Vara caurule Æ 18x1.0 ierīkošana | m | 90 |  |  | 0 |  |  | 0 | 0 | 0 | 0 | 0 | 0
143 | līgumcena | Vara caurule Æ 22x1.0 ierīkošana | m | 30 |  |  | 0 |  |  | 0 | 0 | 0 | 0 | 0 | 0
144 | līgumcena | Vara caurule Æ 28x1.2 ierīkošana | m | 10 |  |  | 0 |  |  | 0 | 0 | 0 | 0 | 0 | 0
145 | līgumcena | Vara caurule Æ 35x1.5 ierīkošana | m | 80 |  |  | 0 |  |  | 0 | 0 | 0 | 0 | 0 | 0
146 | līgumcena | Lodveida vārsta Æ 15 ierīkošana | gb. | 1 |  |  | 0 |  |  | 0 | 0 | 0 | 0 | 0 | 0
147 | līgumcena | Lodveida vārsta Æ 25 ierīkošana | gb. | 2 |  |  | 0 |  |  | 0 | 0 | 0 | 0 | 0 | 0
148 | līgumcena | Lodveida vārsta Æ 32 ierīkošana | gb. | 4 |  |  | 0 |  |  | 0 | 0 | 0 | 0 | 0 | 0
149 | līgumcena | Balansējošā vārsta Æ 15 ierīkošana ( MSV-BD vai ekvivalents) | gb. | 1 |  |  | 0 |  |  | 0 | 0 | 0 | 0 | 0 | 0
150 | līgumcena | Balansējošā vārsta Æ 32 ierīkošana ( MSV-BD vai ekvivalents) | gb. | 1 |  |  | 0 |  |  | 0 | 0 | 0 | 0 | 0 | 0
151 | līgumcena | Siltumizolācija, l=1,2m ProS-22-40 ierīkošana (Paroc vai ekvivalents) | m | 10.8 |  |  | 0 |  |  | 0 | 0 | 0 | 0 | 0 | 0
152 | līgumcena | Siltumizolācija, l=1,2m ProS-28-40 ierīkošana (Paroc vai ekvivalents) | m | 10.8 |  |  | 0 |  |  | 0 | 0 | 0 | 0 | 0 | 0
153 | līgumcena | Siltumizolācija, l=1,2m ProS-35-40 ierīkošana (Paroc vai ekvivalents) | m | 80.4 |  |  | 0 |  |  | 0 | 0 | 0 | 0 | 0 | 0
154 | līgumcena | Pārklāja PVC-22-102 (Paroc vai ekvivalents) ierīkošana | m2 | 3.5 |  |  | 0 |  |  | 0 | 0 | 0 | 0 | 0 | 0
155 | līgumcena | Pārklāja PVC-28-102 (Paroc vai ekvivalents) ierīkošana | m2 | 3.5 |  |  | 0 |  |  | 0 | 0 | 0 | 0 | 0 | 0
156 | līgumcena | Pārklāja PVC-35-115 (Paroc vai ekvivalents) ierīkošana | m2 | 29 |  |  | 0 |  |  | 0 | 0 | 0 | 0 | 0 | 0
157 | līgumcena | Siltumizolācija, l=1,0m TL-15/13-DG-B1 ierīkošana ( vai ekvivalents) | m | 130 |  |  | 0 |  |  | 0 | 0 | 0 | 0 | 0 | 0
158 | līgumcena | Siltumizolācija, l=1,0m TL-18/13-DG-B1 ierīkošana ( vai ekvivalents) | m | 90 |  |  | 0 |  |  | 0 | 0 | 0 | 0 | 0 | 0
159 | līgumcena | Siltumizolācija, l=1,0m TL-22/13-DG-B1 ierīkošana ( vai ekvivalents) | m | 20 |  |  | 0 |  |  | 0 | 0 | 0 | 0 | 0 | 0
160 | līgumcena | Automātiskā atgaisotāja ierīkošana | gb. | 2 |  |  | 0 |  |  | 0 | 0 | 0 | 0 | 0 | 0
161 | līgumcena | Stiprinājumi (HILTI vai ekvivalents ) | gb. | 132 |  |  | 0 |  |  | 0 | 0 | 0 | 0 | 0 | 0
162 | līgumcena | Fasondaļu komplekts | kpl. | 1 |  |  | 0 |  |  | 0 | 0 | 0 | 0 | 0 | 0
163 | līgumcena | Marķēšanas materiāli | kpl. | 1 |  |  | 0 |  |  | 0 | 0 | 0 | 0 | 0 | 0
|  | Apkures sistēma A6 | [7 empty] | 0 | 0 | 0 | 0 | 0 | 0
164 | līgumcena | Apkures radiatori komplektā ar atgaisotāju, korķi, PURMO C11-500-400 ierīkošana ( vai ekvivalents) | kpl. | 5 |  |  | 0 |  |  | 0 | 0 | 0 | 0 | 0 | 0
165 | līgumcena | Apkures radiatori komplektā ar atgaisotāju, korķi, PURMO C11-500-900 ierīkošana ( vai ekvivalents) | kpl. | 2 |  |  | 0 |  |  | 0 | 0 | 0 | 0 | 0 | 0
166 | līgumcena | Apkures radiatori komplektā ar atgaisotāju, korķi, blīvripām,montāžas stiprinājumiem (grīdas stiprinājumi ) ,”Narbonne NA22-286-1300 ierīkošana ( vai ekvivalents) | kpl. | 14 |  |  | 0 |  |  | 0 | 0 | 0 | 0 | 0 | 0
167 | līgumcena | Apkures radiatori komplektā ar atgaisotāju, korķi, blīvripām,montāžas stiprinājumiem ”Narbonne NA22-286-1400 ierīkošana ( vai ekvivalents), t.sk.montāžas kompl.: | kpl. | 19 |  |  | 0 |  |  | 0 | 0 | 0 | 0 | 0 | 0
168 | līgumcena | Grīdas stiprinājumi | kpl | 40 |  |  | 0 |  |  | 0 | 0 | 0 | 0 | 0 | 0
169 | līgumcena | Termoregulators leņķis Æ 15 uzstādīšana komplektā: | kpl | 40 |  |  | 0 |  |  | 0 | 0 | 0 | 0 | 0 | 0
170 | līgumcena | termostatiskais elements ( RTD vai ekvivalents) | gb. | 40 |  |  | 0 |  |  | 0 | 0 | 0 | 0 | 0 | 0
171 | līgumcena | regulējošais klapans ( RTD-G vai ekvivalents) | gb. | 40 |  |  | 0 |  |  | 0 | 0 | 0 | 0 | 0 | 0
172 | līgumcena | Radiatora ventilis (taisns) RLV Æ 15 ierīkošana (vai ekvivalents) | gb. | 40 |  |  | 0 |  |  | 0 | 0 | 0 | 0 | 0 | 0
173 | līgumcena | Vara caurule Æ 15x1.0 ierīkošana | m | 190 |  |  | 0 |  |  | 0 | 0 | 0 | 0 | 0 | 0
174 | līgumcena | Vara caurule Æ 18x1.0 ierīkošana | m | 110 |  |  | 0 |  |  | 0 | 0 | 0 | 0 | 0 | 0
175 | līgumcena | Vara caurule Æ 22x1.0 ierīkošana | m | 60 |  |  | 0 |  |  | 0 | 0 | 0 | 0 | 0 | 0
176 | līgumcena | Vara caurule Æ 28x1.2 ierīkošana | m | 45 |  |  | 0 |  |  | 0 | 0 | 0 | 0 | 0 | 0
177 | līgumcena | Vara caurule Æ 35x1.5 ierīkošana | m | 100 |  |  | 0 |  |  | 0 | 0 | 0 | 0 | 0 | 0
178 | līgumcena | Vara caurule Æ 42x1.5 ierīkošana | m | 40 |  |  | 0 |  |  | 0 | 0 | 0 | 0 | 0 | 0
179 | līgumcena | Lodveida vārsta Æ 15 ierīkošana | gb. | 2 |  |  | 0 |  |  | 0 | 0 | 0 | 0 | 0 | 0
180 | līgumcena | Lodveida vārsta Æ 20 ierīkošana | gb. | 8 |  |  | 0 |  |  | 0 | 0 | 0 | 0 | 0 | 0
181 | līgumcena | Lodveida vārsta Æ 25 ierīkošana | gb. | 4 |  |  | 0 |  |  | 0 | 0 | 0 | 0 | 0 | 0
182 | līgumcena | Lodveida vārsta Æ 32 ierīkošana | gb. | 4 |  |  | 0 |  |  | 0 | 0 | 0 | 0 | 0 | 0
183 | līgumcena | Lodveida vārsta Æ 40 ierīkošana | gb. | 2 |  |  | 0 |  |  | 0 | 0 | 0 | 0 | 0 | 0
184 | līgumcena | Balansējošā vārsta Æ 15 ierīkošana ( MSV-BD vai ekvivalents) | gb. | 2 |  |  | 0 |  |  | 0 | 0 | 0 | 0 | 0 | 0
185 | līgumcena | Balansējošā vārsta Æ 32 ierīkošana ( MSV-BD vai ekvivalents) | gb. | 2 |  |  | 0 |  |  | 0 | 0 | 0 | 0 | 0 | 0
186 | līgumcena | Balansējošā vārsta Æ 40 ierīkošana ( MSV-BD vai ekvivalents) | gb. | 1 |  |  | 0 |  |  | 0 | 0 | 0 | 0 | 0 | 0
187 | līgumcena | Siltumizolācija, l=1,2m ProS-18-40 ierīkošana (Paroc vai ekvivalents) | m | 30 |  |  | 0 |  |  | 0 | 0 | 0 | 0 | 0 | 0
188 | līgumcena | Siltumizolācija, l=1,2m ProS-28-40 ierīkošana (Paroc vai ekvivalents) | m | 45.6 |  |  | 0 |  |  | 0 | 0 | 0 | 0 | 0 | 0
189 | līgumcena | Siltumizolācija, l=1,2m ProS-35-40 ierīkošana (Paroc vai ekvivalents) | m | 100.8 |  |  | 0 |  |  | 0 | 0 | 0 | 0 | 0 | 0
190 | līgumcena | Siltumizolācija, l=1,2m ProS-42-40 ierīkošana (Paroc vai ekvivalents) | m | 39.6 |  |  | 0 |  |  | 0 | 0 | 0 | 0 | 0 | 0
191 | līgumcena | Pārklāja PVC-18-102 (Paroc vai ekvivalents) ierīkošana | m2 | 9.6 |  |  | 0 |  |  | 0 | 0 | 0 | 0 | 0 | 0
192 | līgumcena | Pārklāja PVC-28-102 (Paroc vai ekvivalents) ierīkošana | m2 | 15.5 |  |  | 0 |  |  | 0 | 0 | 0 | 0 | 0 | 0
193 | līgumcena | Pārklāja PVC-35-115 (Paroc vai ekvivalents) ierīkošana | m2 | 36 |  |  | 0 |  |  | 0 | 0 | 0 | 0 | 0 | 0
194 | līgumcena | Pārklāja PVC-42-128 (Paroc vai ekvivalents) ierīkošana | m2 | 15.5 |  |  | 0 |  |  | 0 | 0 | 0 | 0 | 0 | 0
195 | līgumcena | Siltumizolācija, l=1,0m TL-15/13-DG-B1 ierīkošana ( vai ekvivalents) | m | 180 |  |  | 0 |  |  | 0 | 0 | 0 | 0 | 0 | 0
196 | līgumcena | Siltumizolācija, l=1,0m TL-18/13-DG-B1 ierīkošana ( vai ekvivalents) | m | 80 |  |  | 0 |  |  | 0 | 0 | 0 | 0 | 0 | 0
197 | līgumcena | Siltumizolācija, l=1,0m TL-22/13-DG-B1 ierīkošana ( vai ekvivalents) | m | 60 |  |  | 0 |  |  | 0 | 0 | 0 | 0 | 0 | 0
198 | līgumcena | Automātiskā atgaisotāja ierīkošana | gb. | 2 |  |  | 0 |  |  | 0 | 0 | 0 | 0 | 0 | 0
199 | līgumcena | Stiprinājumi (HILTI vai ekvivalents ) | gb. | 214 |  |  | 0 |  |  | 0 | 0 | 0 | 0 | 0 | 0
200 | līgumcena | Fasondaļu komplekts | kpl. | 1 |  |  | 0 |  |  | 0 | 0 | 0 | 0 | 0 | 0
201 | līgumcena | Marķēšanas materiāli | kpl. | 1 |  |  | 0 |  |  | 0 | 0 | 0 | 0 | 0 | 0
|  | Apkures sistēma A7 | [7 empty] | 0 | 0 | 0 | 0 | 0 | 0
202 | līgumcena | Apkures radiatori komplektā ar atgaisotāju, korķi, PURMO C11-600-800 ierīkošana ( vai ekvivalents) | kpl. | 2 |  |  | 0 |  |  | 0 | 0 | 0 | 0 | 0 | 0
203 | līgumcena | Apkures radiatori komplektā ar atgaisotāju, korķi, PURMO C11-600-1200 ierīkošana ( vai ekvivalents) | kpl. | 1 |  |  | 0 |  |  | 0 | 0 | 0 | 0 | 0 | 0
204 | līgumcena | Apkures radiatori komplektā ar atgaisotāju, korķi, PURMO C22-600-900 ierīkošana ( vai ekvivalents) | kpl. | 3 |  |  | 0 |  |  | 0 | 0 | 0 | 0 | 0 | 0
205 | līgumcena | Grīdas stiprinājumi | kpl | 6 |  |  | 0 |  |  | 0 | 0 | 0 | 0 | 0 | 0
206 | līgumcena | Termoregulators leņķis Æ 15 uzstādīšana komplektā: | kpl | 6 |  |  | 0 |  |  | 0 | 0 | 0 | 0 | 0 | 0
207 | līgumcena | termostatiskais elements ( RTD vai ekvivalents) | gb. | 6 |  |  | 0 |  |  | 0 | 0 | 0 | 0 | 0 | 0
208 | līgumcena | regulējošais klapans ( RTD-G vai ekvivalents) | gb. | 6 |  |  | 0 |  |  | 0 | 0 | 0 | 0 | 0 | 0
209 | līgumcena | Radiatora ventilis (taisns) RLV Æ 15 ierīkošana (vai ekvivalents) | gb. | 6 |  |  | 0 |  |  | 0 | 0 | 0 | 0 | 0 | 0
210 | līgumcena | Vara caurule Æ 15x1.0 ierīkošana | m | 50 |  |  | 0 |  |  | 0 | 0 | 0 | 0 | 0 | 0
211 | līgumcena | Vara caurule Æ 18x1.0 ierīkošana | m | 20 |  |  | 0 |  |  | 0 | 0 | 0 | 0 | 0 | 0
212 | līgumcena | Vara caurule Æ 22x1.0 ierīkošana | m | 5 |  |  | 0 |  |  | 0 | 0 | 0 | 0 | 0 | 0
213 | līgumcena | Vara caurule Æ 28x1.2 ierīkošana | m | 40 |  |  | 0 |  |  | 0 | 0 | 0 | 0 | 0 | 0
214 | līgumcena | Lodveida vārsta Æ 25 ierīkošana | gb. | 2 |  |  | 0 |  |  | 0 | 0 | 0 | 0 | 0 | 0
215 | līgumcena | Balansējošā vārsta MSV-BD Æ 25 ierīkošana | gb. | 1 |  |  | 0 |  |  | 0 | 0 | 0 | 0 | 0 | 0
216 | līgumcena | Siltumizolācija, l=1,2m ProS-28-40 ierīkošana (Paroc vai ekvivalents) | m | 40.8 |  |  | 0 |  |  | 0 | 0 | 0 | 0 | 0 | 0
217 | līgumcena | Pārklāja PVC-28-102 (Paroc vai ekvivalents) ierīkošana | m2 | 13.6 |  |  | 0 |  |  | 0 | 0 | 0 | 0 | 0 | 0
218 | līgumcena | Siltumizolācija, l=1,0m TL-15/13-DG-B1 ierīkošana ( vai ekvivalents) | m | 50 |  |  | 0 |  |  | 0 | 0 | 0 | 0 | 0 | 0
219 | līgumcena | Siltumizolācija, l=1,0m TL-18/13-DG-B1 ierīkošana ( vai ekvivalents) | m | 20 |  |  | 0 |  |  | 0 | 0 | 0 | 0 | 0 | 0
220 | līgumcena | Siltumizolācija, l=1,0m TL-22/13-DG-B1 ierīkošana ( vai ekvivalents) | m | 5 |  |  | 0 |  |  | 0 | 0 | 0 | 0 | 0 | 0
221 | līgumcena | Automātiskā atgaisotāja ierīkošana | gb. | 2 |  |  | 0 |  |  | 0 | 0 | 0 | 0 | 0 | 0
222 | līgumcena | Stiprinājumi (HILTI vai ekvivalents ) | gb. | 42 |  |  | 0 |  |  | 0 | 0 | 0 | 0 | 0 | 0
223 | līgumcena | Fasondaļu komplekts | kpl. | 1 |  |  | 0 |  |  | 0 | 0 | 0 | 0 | 0 | 0
224 | līgumcena | Marķēšanas materiāli | kpl. | 1 |  |  | 0 |  |  | 0 | 0 | 0 | 0 | 0 | 0
225 | līgumcena | Apkures sistēma A8 |  |  |  |  | 0 |  |  | 0 | 0 | 0 | 0 | 0 | 0
226 | līgumcena | Apkures radiatori komplektā ar atgaisotāju, korķi, blīvripām,montāžas stiprinājumiem (grīdas stiprinājumi ) ,”Narbonne NA34-286-1600 ierīkošana ( vai ekvivalents) | kpl. | 6 |  |  | 0 |  |  | 0 | 0 | 0 | 0 | 0 | 0
227 | līgumcena | Grīdas stiprinājumi | kpl | 6 |  |  | 0 |  |  | 0 | 0 | 0 | 0 | 0 | 0
228 | līgumcena | Termoregulators leņķis Æ 15 uzstādīšana komplektā: | kpl | 6 |  |  | 0 |  |  | 0 | 0 | 0 | 0 | 0 | 0
229 | līgumcena | termostatiskais elements ( RTD vai ekvivalents) | gb. | 6 |  |  | 0 |  |  | 0 | 0 | 0 | 0 | 0 | 0
230 | līgumcena | regulējošais klapans ( RTD-G vai ekvivalents) | gb. | 6 |  |  | 0 |  |  | 0 | 0 | 0 | 0 | 0 | 0
231 | līgumcena | Radiatora ventilis (taisns) RLV Æ 15 ierīkošana (vai ekvivalents) | gb. | 6 |  |  | 0 |  |  | 0 | 0 | 0 | 0 | 0 | 0
232 | līgumcena | Apkures radiatori komplektā ar atgaisotāju, korķi, blīvripām,montāžas stiprinājumiem ,”Narbonne (V VT-tips)” NV21.200.079(VL) ierīkošana ( vai ekvivalents), t.sk.montāžas kompl.: | kpl | 1 |  |  | 0 |  |  | 0 | 0 | 0 | 0 | 0 | 0
233 | līgumcena | Montāžas komplekts sienas stiprinājumi | kpl | 1 |  |  | 0 |  |  | 0 | 0 | 0 | 0 | 0 | 0
234 | līgumcena | - kājiņas; | gb. | 2 |  |  | 0 |  |  | 0 | 0 | 0 | 0 | 0 | 0
235 | līgumcena | - atgaisotājs; | gb. | 1 |  |  | 0 |  |  | 0 | 0 | 0 | 0 | 0 | 0
236 | līgumcena | - blīvripas; | gb. | 3 |  |  | 0 |  |  | 0 | 0 | 0 | 0 | 0 | 0
237 | līgumcena | Radiatora ventilis (taisns) RLV-K Æ 15 ierīkošana (vai ekvivalents) | gb. | 1 |  |  | 0 |  |  | 0 | 0 | 0 | 0 | 0 | 0
238 | līgumcena | Vara caurule Æ 18x1.0 ierīkošana | m | 30 |  |  | 0 |  |  | 0 | 0 | 0 | 0 | 0 | 0
239 | līgumcena | Vara caurule Æ 22x1.0 ierīkošana | m | 15 |  |  | 0 |  |  | 0 | 0 | 0 | 0 | 0 | 0
240 | līgumcena | Vara caurule Æ 28x1.2 ierīkošana | m | 30 |  |  | 0 |  |  | 0 | 0 | 0 | 0 | 0 | 0
241 | līgumcena | Vara caurule Æ 35x1.5 ierīkošana | m | 120 |  |  | 0 |  |  | 0 | 0 | 0 | 0 | 0 | 0
242 | līgumcena | Lodveida vārsta Æ 32 ierīkošana | gb. | 2 |  |  | 0 |  |  | 0 | 0 | 0 | 0 | 0 | 0
243 | līgumcena | Balansējošā vārsta Æ 32 ierīkošana ( MSV-BD vai ekvivalents) | gb. | 1 |  |  | 0 |  |  | 0 | 0 | 0 | 0 | 0 | 0
244 | līgumcena | Siltumizolācija, l=1,2m ProS-18-40 ierīkošana (Paroc vai ekvivalents) | m | 25.2 |  |  | 0 |  |  | 0 | 0 | 0 | 0 | 0 | 0
245 | līgumcena | Siltumizolācija, l=1,2m ProS-35-40 ierīkošana (Paroc vai ekvivalents) | m | 90 |  |  | 0 |  |  | 0 | 0 | 0 | 0 | 0 | 0
246 | līgumcena | Pārklāja PVC-18-102 (Paroc vai ekvivalents) ierīkošana | m2 | 7.7 |  |  | 0 |  |  | 0 | 0 | 0 | 0 | 0 | 0
247 | līgumcena | Pārklāja PVC-35-115 (Paroc vai ekvivalents) ierīkošana | m2 | 32.5 |  |  | 0 |  |  | 0 | 0 | 0 | 0 | 0 | 0
248 | līgumcena | Siltumizolācija, l=1,0m TL-18/13-DG-B1 ierīkošana ( vai ekvivalents) | m | 5 |  |  | 0 |  |  | 0 | 0 | 0 | 0 | 0 | 0
249 | līgumcena | Siltumizolācija, l=1,0m TL-22/13-DG-B1 ierīkošana ( vai ekvivalents) | m | 15 |  |  | 0 |  |  | 0 | 0 | 0 | 0 | 0 | 0
250 | līgumcena | Siltumizolācija, l=1,0m TL-28/13-DG-B1 ierīkošana ( vai ekvivalents) | m | 30 |  |  | 0 |  |  | 0 | 0 | 0 | 0 | 0 | 0
251 | līgumcena | Siltumizolācija, l=1,0m TL-35/13-DG-B1 ierīkošana ( vai ekvivalents) | m | 30 |  |  | 0 |  |  | 0 | 0 | 0 | 0 | 0 | 0
252 | līgumcena | Automātiskā atgaisotāja ierīkošana | gb. | 2 |  |  | 0 |  |  | 0 | 0 | 0 | 0 | 0 | 0
253 | līgumcena | Stiprinājumi (HILTI vai ekvivalents ) | gb. | 80 |  |  | 0 |  |  | 0 | 0 | 0 | 0 | 0 | 0
254 | līgumcena | Fasondaļu komplekts | kpl. | 1 |  |  | 0 |  |  | 0 | 0 | 0 | 0 | 0 | 0
255 | līgumcena | Marķēšanas materiāli | kpl. | 1 |  |  | 0 |  |  | 0 | 0 | 0 | 0 | 0 | 0
|  | Apkures sistēma A9 | [7 empty] | 0 | 0 | 0 | 0 | 0 | 0
256 | līgumcena | Gaisa apkures agregāta LH 25-1 PWW80/60, Q=9.60kW; ar el. dzineju N=0,1kW, 400V; n=1350min-1 komplektā ar: (WOLF vai ekvivalents) | kpl | 5 |  |  | 0 |  |  | 0 | 0 | 0 | 0 | 0 | 0
257 | līgumcena | automātiku | gb. | 1 |  |  | 0 |  |  | 0 | 0 | 0 | 0 | 0 | 0
258 | līgumcena | stiprinājumi | gb. | 1 |  |  | 0 |  |  | 0 | 0 | 0 | 0 | 0 | 0
259 | līgumcena | noslēgarmaturas komplekts Art.200830 (vai ekvivalents) | gb. | 1 |  |  | 0 |  |  | 0 | 0 | 0 | 0 | 0 | 0
260 | līgumcena | Vara caurule Æ 22x1.0 ierīkošana | m | 160 |  |  | 0 |  |  | 0 | 0 | 0 | 0 | 0 | 0
261 | līgumcena | Vara caurule Æ 28x1.2 ierīkošana | m | 60 |  |  | 0 |  |  | 0 | 0 | 0 | 0 | 0 | 0
262 | līgumcena | Vara caurule Æ 35x1.5 ierīkošana | m | 90 |  |  | 0 |  |  | 0 | 0 | 0 | 0 | 0 | 0
263 | līgumcena | Lodveida vārsta Æ 20 ierīkošana | gb. | 10 |  |  | 0 |  |  | 0 | 0 | 0 | 0 | 0 | 0
264 | līgumcena | Lodveida vārsta Æ 32 ierīkošana | gb. | 2 |  |  | 0 |  |  | 0 | 0 | 0 | 0 | 0 | 0
265 | līgumcena | Balansējošā vārsta Æ 32 ierīkošana ( MSV-BD vai ekvivalents) | gb. | 1 |  |  | 0 |  |  | 0 | 0 | 0 | 0 | 0 | 0
266 | līgumcena | Siltumizolācija, l=1,2m ProS-22-40 ierīkošana (Paroc vai ekvivalents) | m | 160.8 |  |  | 0 |  |  | 0 | 0 | 0 | 0 | 0 | 0
267 | līgumcena | Siltumizolācija, l=1,2m ProS-28-40 ierīkošana (Paroc vai ekvivalents) | m | 50.4 |  |  | 0 |  |  | 0 | 0 | 0 | 0 | 0 | 0
268 | līgumcena | Siltumizolācija, l=1,2m ProS-35-40 ierīkošana (Paroc vai ekvivalents) | m | 75.6 |  |  | 0 |  |  | 0 | 0 | 0 | 0 | 0 | 0
269 | līgumcena | Pārklāja PVC-22-102 (Paroc vai ekvivalents) ierīkošana | m2 | 51.5 |  |  | 0 |  |  | 0 | 0 | 0 | 0 | 0 | 0
270 | līgumcena | Pārklāja PVC-28-102 (Paroc vai ekvivalents) ierīkošana | m2 | 29.5 |  |  | 0 |  |  | 0 | 0 | 0 | 0 | 0 | 0
271 | līgumcena | Pārklāja PVC-35-115 (Paroc vai ekvivalents) ierīkošana | m2 | 32.5 |  |  | 0 |  |  | 0 | 0 | 0 | 0 | 0 | 0
272 | līgumcena | Automātiskā atgaisotāja ierīkošana | gb. | 4 |  |  | 0 |  |  | 0 | 0 | 0 | 0 | 0 | 0
273 | līgumcena | Stiprinājumi (HILTI vai ekvivalents ) | gb. | 124 |  |  | 0 |  |  | 0 | 0 | 0 | 0 | 0 | 0
274 | līgumcena | Fasondaļu komplekts | kpl. | 1 |  |  | 0 |  |  | 0 | 0 | 0 | 0 | 0 | 0
275 | līgumcena | Marķēšanas materiāli | kpl. | 1 |  |  | 0 |  |  | 0 | 0 | 0 | 0 | 0 | 0
|  | Apkures sistēma A10 |  |  |  |  | 0 |  |  | 0 | 0 | 0 | 0 | 0 | 0
276 | līgumcena | Apkures radiatori komplektā ar atgaisotāju, korķi, PURMO C11-600-1000 ierīkošana ( vai ekvivalents) | kpl. | 1 |  |  | 0 |  |  | 0 | 0 | 0 | 0 | 0 | 0
277 | līgumcena | Apkures radiatori komplektā ar atgaisotāju, korķi, PURMO C11-600-1200 ierīkošana ( vai ekvivalents) | kpl. | 1 |  |  | 0 |  |  | 0 | 0 | 0 | 0 | 0 | 0
278 | līgumcena | Apkures radiatori komplektā ar atgaisotāju, korķi, PURMO C11-500-400 ierīkošana ( vai ekvivalents) | kpl. | 1 |  |  | 0 |  |  | 0 | 0 | 0 | 0 | 0 | 0
279 | līgumcena | Apkures radiatori komplektā ar atgaisotāju, korķi, blīvripām,montāžas stiprinājumiem (grīdas stiprinājumi ) ,”Narbonne NA11-286-1000 ierīkošana ( vai ekvivalents) | kpl. | 2 |  |  | 0 |  |  | 0 | 0 | 0 | 0 | 0 | 0
280 | līgumcena | Apkures radiatori komplektā ar atgaisotāju, korķi, blīvripām,montāžas stiprinājumiem (grīdas stiprinājumi ) ,”Narbonne NA11-286-1100 ierīkošana ( vai ekvivalents) | kpl. | 2 |  |  | 0 |  |  | 0 | 0 | 0 | 0 | 0 | 0
281 | līgumcena | Apkures radiatori komplektā ar atgaisotāju, korķi, blīvripām,montāžas stiprinājumiem (grīdas stiprinājumi ) ,”Narbonne NA11-286-1300 ierīkošana ( vai ekvivalents) | kpl. | 1 |  |  | 0 |  |  | 0 | 0 | 0 | 0 | 0 | 0
282 | līgumcena | Apkures radiatori komplektā ar atgaisotāju, korķi, blīvripām,montāžas stiprinājumiem (grīdas stiprinājumi ) ,”Narbonne NA11-286-1400 ierīkošana ( vai ekvivalents) | kpl. | 2 |  |  | 0 |  |  | 0 | 0 | 0 | 0 | 0 | 0
283 | līgumcena | Apkures radiatori komplektā ar atgaisotāju, korķi, blīvripām,montāžas stiprinājumiem (grīdas stiprinājumi ) ,”Narbonne NA11-286-1800 ierīkošana ( vai ekvivalents) | kpl. | 1 |  |  | 0 |  |  | 0 | 0 | 0 | 0 | 0 | 0
284 | līgumcena | Apkures radiatori komplektā ar atgaisotāju, korķi, blīvripām,montāžas stiprinājumiem (grīdas stiprinājumi ) ,”Narbonne NA22-286-700 ierīkošana ( vai ekvivalents) | kpl. | 2 |  |  | 0 |  |  | 0 | 0 | 0 | 0 | 0 | 0
285 | līgumcena | Apkures radiatori komplektā ar atgaisotāju, korķi, blīvripām,montāžas stiprinājumiem (grīdas stiprinājumi ) ,”Narbonne NA22-286-1200 ierīkošana ( vai ekvivalents) | kpl. | 1 |  |  | 0 |  |  | 0 | 0 | 0 | 0 | 0 | 0
286 | līgumcena | Apkures radiatori komplektā ar atgaisotāju, korķi, blīvripām,montāžas stiprinājumiem (grīdas stiprinājumi ) ,”Narbonne NA22-286-1300 ierīkošana ( vai ekvivalents) | kpl. | 5 |  |  | 0 |  |  | 0 | 0 | 0 | 0 | 0 | 0
287 | līgumcena | Apkures radiatori komplektā ar atgaisotāju, korķi, blīvripām,montāžas stiprinājumiem (grīdas stiprinājumi ) ,”Narbonne NA22-286-1400 ierīkošana ( vai ekvivalents) | kpl. | 1 |  |  | 0 |  |  | 0 | 0 | 0 | 0 | 0 | 0
288 | līgumcena | Apkures radiatori komplektā ar atgaisotāju, korķi, blīvripām,montāžas stiprinājumiem (grīdas stiprinājumi ) ,”Narbonne NA22-286-1600 ierīkošana ( vai ekvivalents) | kpl. | 3 |  |  | 0 |  |  | 0 | 0 | 0 | 0 | 0 | 0
289 | līgumcena | Apkures radiatori komplektā ar atgaisotāju, korķi, blīvripām,montāžas stiprinājumiem (grīdas stiprinājumi ) ,”Narbonne NA22-286-1800 ierīkošana ( vai ekvivalents) | kpl. | 1 |  |  | 0 |  |  | 0 | 0 | 0 | 0 | 0 | 0
290 | līgumcena | Grīdas stiprinājumi | kpl | 24 |  |  | 0 |  |  | 0 | 0 | 0 | 0 | 0 | 0
291 | līgumcena | Termoregulators leņķis Æ 15 uzstādīšana komplektā: | kpl | 24 |  |  | 0 |  |  | 0 | 0 | 0 | 0 | 0 | 0
292 | līgumcena | termostatiskais elements ( RTD vai ekvivalents) | gb. | 24 |  |  | 0 |  |  | 0 | 0 | 0 | 0 | 0 | 0
293 | līgumcena | regulējošais klapans ( RTD-G vai ekvivalents) | gb. | 24 |  |  | 0 |  |  | 0 | 0 | 0 | 0 | 0 | 0
294 | līgumcena | Radiatora ventilis (taisns) RLV Æ 15 ierīkošana (vai ekvivalents) | gb. | 24 |  |  | 0 |  |  | 0 | 0 | 0 | 0 | 0 | 0
295 | līgumcena | Apkures radiatori komplektā ar atgaisotāju, korķi, blīvripām,montāžas stiprinājumiem ,”Narbonne (V VT-tips)” NV11.200.064(VL) ierīkošana ( vai ekvivalents), t.sk.montāžas kompl.: | kpl | 2 |  |  | 0 |  |  | 0 | 0 | 0 | 0 | 0 | 0
296 | līgumcena | Apkures radiatori komplektā ar atgaisotāju, korķi, blīvripām,montāžas stiprinājumiem ,”Narbonne (V VT-tips)” NV21.200.064(VL) ierīkošana ( vai ekvivalents), t.sk.montāžas kompl.: | kpl | 1 |  |  | 0 |  |  | 0 | 0 | 0 | 0 | 0 | 0
297 | līgumcena | Montāžas komplekts sienas stiprinājumi | kpl | 3 |  |  | 0 |  |  | 0 | 0 | 0 | 0 | 0 | 0
298 | līgumcena | - kājiņas; | gb. | 2 |  |  | 0 |  |  | 0 | 0 | 0 | 0 | 0 | 0
299 | līgumcena | - atgaisotājs; | gb. | 1 |  |  | 0 |  |  | 0 | 0 | 0 | 0 | 0 | 0
300 | līgumcena | - blīvripas; | gb. | 3 |  |  | 0 |  |  | 0 | 0 | 0 | 0 | 0 | 0
301 | līgumcena | Radiatora ventilis (taisns) RLV-K Æ 15 ierīkošana (vai ekvivalents) | gb. | 3 |  |  | 0 |  |  | 0 | 0 | 0 | 0 | 0 | 0
302 | līgumcena | Vara caurule Æ 15x1.0 ierīkošana | m | 210 |  |  | 0 |  |  | 0 | 0 | 0 | 0 | 0 | 0
303 | līgumcena | Vara caurule Æ 18x1.0 ierīkošana | m | 140 |  |  | 0 |  |  | 0 | 0 | 0 | 0 | 0 | 0
304 | līgumcena | Vara caurule Æ 22x1.0 ierīkošana | m | 80 |  |  | 0 |  |  | 0 | 0 | 0 | 0 | 0 | 0
305 | līgumcena | Vara caurule Æ 28x1.2 ierīkošana | m | 10 |  |  | 0 |  |  | 0 | 0 | 0 | 0 | 0 | 0
306 | līgumcena | Vara caurule Æ 35x1.5 ierīkošana | m | 120 |  |  | 0 |  |  | 0 | 0 | 0 | 0 | 0 | 0
307 | līgumcena | Vara caurule Æ 42x1.5 ierīkošana | m | 40 |  |  | 0 |  |  | 0 | 0 | 0 | 0 | 0 | 0
308 | līgumcena | Lodveida vārsta Æ 15 ierīkošana | gb. | 10 |  |  | 0 |  |  | 0 | 0 | 0 | 0 | 0 | 0
309 | līgumcena | Lodveida vārsta Æ 20 ierīkošana | gb. | 4 |  |  | 0 |  |  | 0 | 0 | 0 | 0 | 0 | 0
310 | līgumcena | Lodveida vārsta Æ 25 ierīkošana | gb. | 4 |  |  | 0 |  |  | 0 | 0 | 0 | 0 | 0 | 0
311 | līgumcena | Lodveida vārsta Æ 32 ierīkošana | gb. | 4 |  |  | 0 |  |  | 0 | 0 | 0 | 0 | 0 | 0
312 | līgumcena | Lodveida vārsta Æ 40 ierīkošana | gb. | 2 |  |  | 0 |  |  | 0 | 0 | 0 | 0 | 0 | 0
313 | līgumcena | Balansējošā vārsta Æ 15 ierīkošana ( MSV-BD vai ekvivalents) | gb. | 2 |  |  | 0 |  |  | 0 | 0 | 0 | 0 | 0 | 0
314 | līgumcena | Balansējošā vārsta Æ 40 ierīkošana ( MSV-BD vai ekvivalents) | gb. | 1 |  |  | 0 |  |  | 0 | 0 | 0 | 0 | 0 | 0
315 | līgumcena | Siltumizolācija, l=1,2m ProS-28-40 ierīkošana (Paroc vai ekvivalents) | m | 10.8 |  |  | 0 |  |  | 0 | 0 | 0 | 0 | 0 | 0
316 | līgumcena | Siltumizolācija, l=1,2m ProS-35-40 ierīkošana (Paroc vai ekvivalents) | m | 120 |  |  | 0 |  |  | 0 | 0 | 0 | 0 | 0 | 0
317 | līgumcena | Siltumizolācija, l=1,2m ProS-42-40 ierīkošana (Paroc vai ekvivalents) | m | 40.8 |  |  | 0 |  |  | 0 | 0 | 0 | 0 | 0 | 0
318 | līgumcena | Pārklāja PVC-28-102 (Paroc vai ekvivalents) ierīkošana | m2 | 3.4 |  |  | 0 |  |  | 0 | 0 | 0 | 0 | 0 | 0
319 | līgumcena | Pārklāja PVC-35-115 (Paroc vai ekvivalents) ierīkošana | m2 | 43.5 |  |  | 0 |  |  | 0 | 0 | 0 | 0 | 0 | 0
320 | līgumcena | Pārklāja PVC-42-128 (Paroc vai ekvivalents) ierīkošana | m2 | 15.5 |  |  | 0 |  |  | 0 | 0 | 0 | 0 | 0 | 0
321 | līgumcena | Siltumizolācija, l=1,0m TL-15/13-DG-B1 ierīkošana ( vai ekvivalents) | m | 210 |  |  | 0 |  |  | 0 | 0 | 0 | 0 | 0 | 0
322 | līgumcena | Siltumizolācija, l=1,0m TL-18/13-DG-B1 ierīkošana ( vai ekvivalents) | m | 140 |  |  | 0 |  |  | 0 | 0 | 0 | 0 | 0 | 0
323 | līgumcena | Siltumizolācija, l=1,0m TL-22/13-DG-B1 ierīkošana ( vai ekvivalents) | m | 80 |  |  | 0 |  |  | 0 | 0 | 0 | 0 | 0 | 0
324 | līgumcena | Automātiskā atgaisotāja ierīkošana | gb. | 6 |  |  | 0 |  |  | 0 | 0 | 0 | 0 | 0 | 0
325 | līgumcena | Stiprinājumi (HILTI vai ekvivalents ) | gb. | 240 |  |  | 0 |  |  | 0 | 0 | 0 | 0 | 0 | 0
326 | līgumcena | Fasondaļu komplekts | kpl. | 1 |  |  | 0 |  |  | 0 | 0 | 0 | 0 | 0 | 0
327 | līgumcena | Marķēšanas materiāli | kpl. | 1 |  |  | 0 |  |  | 0 | 0 | 0 | 0 | 0 | 0
|  | Apkures sistēma A11 | [7 empty] | 0 | 0 | 0 | 0 | 0 | 0
328 | līgumcena | Apkures radiatori komplektā ar atgaisotāju, korķi, PURMO C22-600-1200 ierīkošana ( vai ekvivalents) | kpl. | 3 |  |  | 0 |  |  | 0 | 0 | 0 | 0 | 0 | 0
329 | līgumcena | Grīdas stiprinājumi | kpl | 3 |  |  | 0 |  |  | 0 | 0 | 0 | 0 | 0 | 0
330 | līgumcena | Termoregulators leņķis Æ 15 uzstādīšana komplektā: | kpl | 3 |  |  | 0 |  |  | 0 | 0 | 0 | 0 | 0 | 0
331 | līgumcena | termostatiskais elements ( RTD vai ekvivalents) | gb. | 3 |  |  | 0 |  |  | 0 | 0 | 0 | 0 | 0 | 0
332 | līgumcena | regulējošais klapans ( RTD-G vai ekvivalents) | gb. | 3 |  |  | 0 |  |  | 0 | 0 | 0 | 0 | 0 | 0
333 | līgumcena | Radiatora ventilis (taisns) RLV Æ 15 ierīkošana (vai ekvivalents) | gb. | 3 |  |  | 0 |  |  | 0 | 0 | 0 | 0 | 0 | 0
334 | līgumcena | Vara caurule Æ 15x1.0 ierīkošana | m | 20 |  |  | 0 |  |  | 0 | 0 | 0 | 0 | 0 | 0
335 | līgumcena | Vara caurule Æ 18x1.0 ierīkošana | m | 6 |  |  | 0 |  |  | 0 | 0 | 0 | 0 | 0 | 0
336 | līgumcena | Vara caurule Æ 22x1.0 ierīkošana | m | 40 |  |  | 0 |  |  | 0 | 0 | 0 | 0 | 0 | 0
337 | līgumcena | Lodveida vārsta Æ 20 ierīkošana | gb. | 2 |  |  | 0 |  |  | 0 | 0 | 0 | 0 | 0 | 0
338 | līgumcena | Balansējošā vārsta Æ 20 ierīkošana ( MSV-BD vai ekvivalents) | gb. | 1 |  |  | 0 |  |  | 0 | 0 | 0 | 0 | 0 | 0
339 | līgumcena | Siltumizolācija, l=1,2m ProS-22-40 ierīkošana (Paroc vai ekvivalents) | m | 20.4 |  |  | 0 |  |  | 0 | 0 | 0 | 0 | 0 | 0
340 | līgumcena | Pārklāja PVC-22-102 (Paroc vai ekvivalents) ierīkošana | m2 | 6.4 |  |  | 0 |  |  | 0 | 0 | 0 | 0 | 0 | 0
341 | līgumcena | Siltumizolācija, l=1,0m TL-15/13-DG-B1 ierīkošana ( vai ekvivalents) | m | 20 |  |  | 0 |  |  | 0 | 0 | 0 | 0 | 0 | 0
342 | līgumcena | Siltumizolācija, l=1,0m TL-18/13-DG-B1 ierīkošana ( vai ekvivalents) | m | 6 |  |  | 0 |  |  | 0 | 0 | 0 | 0 | 0 | 0
343 | līgumcena | Automātiskā atgaisotāja ierīkošana | gb. | 2 |  |  | 0 |  |  | 0 | 0 | 0 | 0 | 0 | 0
344 | līgumcena | Stiprinājumi (HILTI vai ekvivalents ) | gb. | 16 |  |  | 0 |  |  | 0 | 0 | 0 | 0 | 0 | 0
345 | līgumcena | Fasondaļu komplekts | kpl. | 1 |  |  | 0 |  |  | 0 | 0 | 0 | 0 | 0 | 0
346 | līgumcena | Marķēšanas materiāli | kpl. | 1 |  |  | 0 |  |  | 0 | 0 | 0 | 0 | 0 | 0
|  | Kaloriferu siltumapgādes sistēma Nr.2. | [7 empty] | 0 | 0 | 0 | 0 | 0 | 0
|  | P1 Šunta iekārtas komplekts: | kpl | 1 | [5 empty] | 0 | 0 | 0 | 0 | 0 | 0
347 | līgumcena | Sūknis :G=0,48 l/s; H=18kPa | gb. | 1 |  |  | 0 |  |  | 0 | 0 | 0 | 0 | 0 | 0
348 | līgumcena | Filtrs Æ 32; | gb. | 1 |  |  | 0 |  |  | 0 | 0 | 0 | 0 | 0 | 0
349 | līgumcena | Lodveida vārsts Æ 32 | gb. | 2 |  |  | 0 |  |  | 0 | 0 | 0 | 0 | 0 | 0
350 | līgumcena | Trīsvirziena vārsts Æ 15 (Kvs=4,0) | gb. | 1 |  |  | 0 |  |  | 0 | 0 | 0 | 0 | 0 | 0
351 | līgumcena | Termometrs līdz 100°C | kpl | 4 |  |  | 0 |  |  | 0 | 0 | 0 | 0 | 0 | 0
352 | līgumcena | Manometrs līdz 6 bar | kpl | 4 |  |  | 0 |  |  | 0 | 0 | 0 | 0 | 0 | 0
353 | līgumcena | Pārspiedena vārsts Æ 25 (Danfoss vai ekvivalents) | gb. | 1 |  |  | 0 |  |  | 0 | 0 | 0 | 0 | 0 | 0
354 | līgumcena | Atgaisotājs | gb. | 2 |  |  | 0 |  |  | 0 | 0 | 0 | 0 | 0 | 0
|  | P2 Šunta iekārtas komplekts: | kpl | 1 |  |  | 0 |  |  | 0 | 0 | 0 | 0 | 0 | 0
355 | līgumcena | Sūknis :G=0,11 l/s; H=28kPa | gb. | 1 |  |  | 0 |  |  | 0 | 0 | 0 | 0 | 0 | 0
356 | līgumcena | Filtrs Æ 20; | gb. | 1 |  |  | 0 |  |  | 0 | 0 | 0 | 0 | 0 | 0
357 | līgumcena | Lodveida vārsts Æ 20 | gb. | 2 |  |  | 0 |  |  | 0 | 0 | 0 | 0 | 0 | 0
358 | līgumcena | Trīsvirziena vārsts Æ 15 (Kvs=0,63) | gb. | 1 |  |  | 0 |  |  | 0 | 0 | 0 | 0 | 0 | 0
359 | līgumcena | Termometrs līdz 100°C | kpl | 4 |  |  | 0 |  |  | 0 | 0 | 0 | 0 | 0 | 0
360 | līgumcena | Manometrs līdz 6 bar | kpl | 4 |  |  | 0 |  |  | 0 | 0 | 0 | 0 | 0 | 0
361 | līgumcena | Pārspiedena vārsts Æ 15 (Danfoss vai ekvivalents) | gb. | 1 |  |  | 0 |  |  | 0 | 0 | 0 | 0 | 0 | 0
362 | līgumcena | Atgaisotājs | gb. | 2 |  |  | 0 |  |  | 0 | 0 | 0 | 0 | 0 | 0
|  | P4 Šunta iekārtas komplekts: | kpl | 1 |  |  | 0 |  |  | 0 | 0 | 0 | 0 | 0 | 0
363 | līgumcena | Sūknis :G=0,30 l/s; H=31kPa | gb. | 1 |  |  | 0 |  |  | 0 | 0 | 0 | 0 | 0 | 0
364 | līgumcena | Filtrs Æ 32; | gb. | 1 |  |  | 0 |  |  | 0 | 0 | 0 | 0 | 0 | 0
365 | līgumcena | Lodveida vārsts Æ 32 | gb. | 2 |  |  | 0 |  |  | 0 | 0 | 0 | 0 | 0 | 0
366 | līgumcena | Trīsvirziena vārsts Æ 15 (Kvs=4,0) | gb. | 1 |  |  | 0 |  |  | 0 | 0 | 0 | 0 | 0 | 0
367 | līgumcena | Termometrs līdz 100°C | kpl | 4 |  |  | 0 |  |  | 0 | 0 | 0 | 0 | 0 | 0
368 | līgumcena | Manometrs līdz 6 bar | kpl | 4 |  |  | 0 |  |  | 0 | 0 | 0 | 0 | 0 | 0
369 | līgumcena | Pārspiedena vārsts Æ 25 (Danfoss vai ekvivalents) | gb. | 1 |  |  | 0 |  |  | 0 | 0 | 0 | 0 | 0 | 0
370 | līgumcena | Atgaisotājs | gb. | 2 |  |  | 0 |  |  | 0 | 0 | 0 | 0 | 0 | 0
|  | P5 Šunta iekārtas komplekts: | kpl | 1 |  |  | 0 |  |  | 0 | 0 | 0 | 0 | 0 | 0
371 | līgumcena | Sūknis :G=0,11 l/s; H=28kPa | gb. | 1 |  |  | 0 |  |  | 0 | 0 | 0 | 0 | 0 | 0
372 | līgumcena | Filtrs Æ 20; | gb. | 1 |  |  | 0 |  |  | 0 | 0 | 0 | 0 | 0 | 0
373 | līgumcena | Lodveida vārsts Æ 20 | gb. | 2 |  |  | 0 |  |  | 0 | 0 | 0 | 0 | 0 | 0
374 | līgumcena | Trīsvirziena vārsts Æ 15 (Kvs=0,63) | gb. | 1 |  |  | 0 |  |  | 0 | 0 | 0 | 0 | 0 | 0
375 | līgumcena | Termometrs līdz 100°C | kpl | 4 |  |  | 0 |  |  | 0 | 0 | 0 | 0 | 0 | 0
376 | līgumcena | Manometrs līdz 6 bar | kpl | 4 |  |  | 0 |  |  | 0 | 0 | 0 | 0 | 0 | 0
377 | līgumcena | Pārspiedena vārsts Æ 15 (Danfoss vai ekvivalents) | gb. | 1 |  |  | 0 |  |  | 0 | 0 | 0 | 0 | 0 | 0
378 | līgumcena | Atgaisotājs | gb. | 2 |  |  | 0 |  |  | 0 | 0 | 0 | 0 | 0 | 0
379 | līgumcena | Vara caurule Æ 22x1.0 ierīkošana | m | 25 |  |  | 0 |  |  | 0 | 0 | 0 | 0 | 0 | 0
380 | līgumcena | Vara caurule Æ 35x1.5 ierīkošana | m | 120 |  |  | 0 |  |  | 0 | 0 | 0 | 0 | 0 | 0
381 | līgumcena | Vara caurule Æ 42x1.5 ierīkošana | m | 80 |  |  | 0 |  |  | 0 | 0 | 0 | 0 | 0 | 0
382 | līgumcena | Vara caurule Æ 54x2.0 ierīkošana | m | 55 |  |  | 0 |  |  | 0 | 0 | 0 | 0 | 0 | 0
383 | līgumcena | Lodveida vārsts Æ 20 ierīkošana | gb. | 4 |  |  | 0 |  |  | 0 | 0 | 0 | 0 | 0 | 0
384 | līgumcena | Lodveida vārsta Æ 32 ierīkošana | gb. | 4 |  |  | 0 |  |  | 0 | 0 | 0 | 0 | 0 | 0
385 | līgumcena | Lodveida vārsta Æ 40 ierīkošana | gb. | 2 |  |  | 0 |  |  | 0 | 0 | 0 | 0 | 0 | 0
386 | līgumcena | Lodveida vārsta Æ 50 ierīkošana | gb. | 2 |  |  | 0 |  |  | 0 | 0 | 0 | 0 | 0 | 0
387 | līgumcena | Balansējošā vārsta Æ 50 ierīkošana ( MSV-BD vai ekvivalents) | gb. | 1 |  |  | 0 |  |  | 0 | 0 | 0 | 0 | 0 | 0
388 | līgumcena | Siltumizolācija, l=1,2m ProS-22-40 ierīkošana (Paroc vai ekvivalents) | m | 25.2 |  |  | 0 |  |  | 0 | 0 | 0 | 0 | 0 | 0
389 | līgumcena | Siltumizolācija, l=1,2m ProS-35-40 ierīkošana (Paroc vai ekvivalents) | m | 120 |  |  | 0 |  |  | 0 | 0 | 0 | 0 | 0 | 0
390 | līgumcena | Siltumizolācija, l=1,2m ProS-42-40 ierīkošana (Paroc vai ekvivalents) | m | 80.4 |  |  | 0 |  |  | 0 | 0 | 0 | 0 | 0 | 0
391 | līgumcena | Siltumizolācija, l=1,2m ProS-54-40 ierīkošana (Paroc vai ekvivalents) | m | 55.2 |  |  | 0 |  |  | 0 | 0 | 0 | 0 | 0 | 0
392 | līgumcena | Pārklāja PVC-22-102 (Paroc vai ekvivalents) ierīkošana | m2 | 8 |  |  | 0 |  |  | 0 | 0 | 0 | 0 | 0 | 0
393 | līgumcena | Pārklāja PVC-35-115 (Paroc vai ekvivalents) ierīkošana | m2 | 43.5 |  |  | 0 |  |  | 0 | 0 | 0 | 0 | 0 | 0
394 | līgumcena | Pārklāja PVC-42-128 (Paroc vai ekvivalents) ierīkošana | m2 | 31 |  |  | 0 |  |  | 0 | 0 | 0 | 0 | 0 | 0
395 | līgumcena | Pārklāja PVC-54-141 (Paroc vai ekvivalents) ierīkošana | m2 | 24 |  |  | 0 |  |  | 0 | 0 | 0 | 0 | 0 | 0
396 | līgumcena | Etilēnglikols (35%) | l | 150 |  |  | 0 |  |  | 0 | 0 | 0 | 0 | 0 | 0
397 | līgumcena | Automātiskā atgaisotāja ierīkošana | gb. | 4 |  |  | 0 |  |  | 0 | 0 | 0 | 0 | 0 | 0
398 | līgumcena | Stiprinājumi (HILTI vai ekvivalents ) | kpl | 112 |  |  | 0 |  |  | 0 | 0 | 0 | 0 | 0 | 0
399 | līgumcena | Ugunsdroša masa | kg | 9 |  |  | 0 |  |  | 0 | 0 | 0 | 0 | 0 | 0
400 | līgumcena | Fasondaļu komplekts | kpl. | 1 |  |  | 0 |  |  | 0 | 0 | 0 | 0 | 0 | 0
401 | līgumcena | Marķēšanas materiāli | kpl. | 1 |  |  | 0 |  |  | 0 | 0 | 0 | 0 | 0 | 0
|  | Kaloriferu siltumapgādes sistēma Nr.1. | [8 empty] | 0 | 0 | 0 | 0 | 0
|  | P3 Šunta iekārtas komplekts: | kpl | 1 |  |  | 0 |  |  | 0 | 0 | 0 | 0 | 0 | 0
402 | līgumcena | Sūknis :G=0,030 l/s; H=20kPa | gb. | 1 |  |  | 0 |  |  | 0 | 0 | 0 | 0 | 0 | 0
403 | līgumcena | Filtrs Æ 15; | gb. | 1 |  |  | 0 |  |  | 0 | 0 | 0 | 0 | 0 | 0
404 | līgumcena | Lodveida vārsta Æ 15 ierīkošana | gb. | 2 |  |  | 0 |  |  | 0 | 0 | 0 | 0 | 0 | 0
405 | līgumcena | Trīsvirziena vārsts Æ 15 (Kvs=0,25) | gb. | 1 |  |  | 0 |  |  | 0 | 0 | 0 | 0 | 0 | 0
406 | līgumcena | Termometrs līdz 100°C | kpl | 4 |  |  | 0 |  |  | 0 | 0 | 0 | 0 | 0 | 0
407 | līgumcena | Manometrs līdz 6 bar | kpl | 4 |  |  | 0 |  |  | 0 | 0 | 0 | 0 | 0 | 0
408 | līgumcena | Pārspiedena vārsts Æ 15 (Danfoss vai ekvivalents) | gb. | 1 |  |  | 0 |  |  | 0 | 0 | 0 | 0 | 0 | 0
409 | līgumcena | Atgaisotājs | gb. | 2 |  |  | 0 |  |  | 0 | 0 | 0 | 0 | 0 | 0
|  | P6 Šunta iekārtas komplekts: | kpl | 1 |  |  | 0 |  |  | 0 | 0 | 0 | 0 | 0 | 0
410 | līgumcena | Sūknis :G=0,12 l/s; H=28kPa | gb. | 1 |  |  | 0 |  |  | 0 | 0 | 0 | 0 | 0 | 0
411 | līgumcena | Filtrs Æ 20; | gb. | 1 |  |  | 0 |  |  | 0 | 0 | 0 | 0 | 0 | 0
412 | līgumcena | Lodveida vārsts Æ 20 | gb. | 2 |  |  | 0 |  |  | 0 | 0 | 0 | 0 | 0 | 0
413 | līgumcena | Trīsvirziena vārsts Æ 15 (Kvs=0,63) | gb. | 1 |  |  | 0 |  |  | 0 | 0 | 0 | 0 | 0 | 0
414 | līgumcena | Termometrs līdz 100°C | kpl | 4 |  |  | 0 |  |  | 0 | 0 | 0 | 0 | 0 | 0
415 | līgumcena | Manometrs līdz 6 bar | kpl | 4 |  |  | 0 |  |  | 0 | 0 | 0 | 0 | 0 | 0
416 | līgumcena | Pārspiedena vārsts Æ 15 (Danfoss vai ekvivalents) | gb. | 1 |  |  | 0 |  |  | 0 | 0 | 0 | 0 | 0 | 0
417 | līgumcena | Atgaisotājs | gb. | 2 |  |  | 0 |  |  | 0 | 0 | 0 | 0 | 0 | 0
418 | līgumcena | Vara caurule Æ 15x1.0 ierīkošana | m | 10 |  |  | 0 |  |  | 0 | 0 | 0 | 0 | 0 | 0
419 | līgumcena | Vara caurule Æ 18x1.0 ierīkošana | m | 10 |  |  | 0 |  |  | 0 | 0 | 0 | 0 | 0 | 0
420 | līgumcena | Vara caurule Æ 28x1.2 ierīkošana | m | 120 |  |  | 0 |  |  | 0 | 0 | 0 | 0 | 0 | 0
421 | līgumcena | Lodveida vārsta Æ 15 ierīkošana | gb. | 2 |  |  | 0 |  |  | 0 | 0 | 0 | 0 | 0 | 0
422 | līgumcena | Lodveida vārsta Æ 20 ierīkošana | gb. | 2 |  |  | 0 |  |  | 0 | 0 | 0 | 0 | 0 | 0
423 | līgumcena | Lodveida vārsta Æ 25 ierīkošana | gb. | 2 |  |  | 0 |  |  | 0 | 0 | 0 | 0 | 0 | 0
424 | līgumcena | Balansējošā vārsta MSV-BD Æ 25 ierīkošana (vai ekvivalents) | gb. | 1 |  |  | 0 |  |  | 0 | 0 | 0 | 0 | 0 | 0
425 | līgumcena | Siltumizolācija, l=1,2m ProS-15-40 ierīkošana (Paroc vai ekvivalents) | m | 10.8 |  |  | 0 |  |  | 0 | 0 | 0 | 0 | 0 | 0
426 | līgumcena | Siltumizolācija, l=1,2m ProS-22-40 ierīkošana (Paroc vai ekvivalents) | m | 10.8 |  |  | 0 |  |  | 0 | 0 | 0 | 0 | 0 | 0
427 | līgumcena | Siltumizolācija, l=1,2m ProS-28-40 ierīkošana (Paroc vai ekvivalents) | m | 120 |  |  | 0 |  |  | 0 | 0 | 0 | 0 | 0 | 0
428 | līgumcena | Pārklāja PVC-15-102 (Paroc vai ekvivalents) ierīkošana | m2 | 3 |  |  | 0 |  |  | 0 | 0 | 0 | 0 | 0 | 0
429 | līgumcena | Pārklāja PVC-22-102 (Paroc vai ekvivalents) ierīkošana | m2 | 3.3 |  |  | 0 |  |  | 0 | 0 | 0 | 0 | 0 | 0
430 | līgumcena | Pārklāja PVC-28-102 (Paroc vai ekvivalents) ierīkošana | m2 | 40.7 |  |  | 0 |  |  | 0 | 0 | 0 | 0 | 0 | 0
431 | līgumcena | Etilēnglikols (35%) | l | 30 |  |  | 0 |  |  | 0 | 0 | 0 | 0 | 0 | 0
432 | līgumcena | Automātiskā atgaisotāja ierīkošana | gb. | 2 |  |  | 0 |  |  | 0 | 0 | 0 | 0 | 0 | 0
433 | līgumcena | Stiprinājumi (HILTI vai ekvivalents ) | kpl | 56 |  |  | 0 |  |  | 0 | 0 | 0 | 0 | 0 | 0
434 | līgumcena | Ugunsdroša masa | kg | 3 |  |  | 0 |  |  | 0 | 0 | 0 | 0 | 0 | 0
435 | līgumcena | Fasondaļu komplekts | kpl. | 1 |  |  | 0 |  |  | 0 | 0 | 0 | 0 | 0 | 0
436 | līgumcena | Marķēšanas materiāli | kpl. | 1 |  |  | 0 |  |  | 0 | 0 | 0 | 0 | 0 | 0
|  | Siltummezgls | [7 empty] | 0 | 0 | 0 | 0 | 0 | 0
437 | līgumcena | Lodveida vārsta Æ 50 PN10 ierīkošana ( Genebre vai ekvivalents) | gb. | 6 |  |  | 0 |  |  | 0 | 0 | 0 | 0 | 0 | 0
438 | līgumcena | Lodveida vārsta Æ 40 PN10 ierīkošana ( Genebre vai ekvivalents) | gb. | 7 |  |  | 0 |  |  | 0 | 0 | 0 | 0 | 0 | 0
439 | līgumcena | Lodveida vārsta Æ 32 PN10 ierīkošana ( Genebre vai ekvivalents) | gb. | 18 |  |  | 0 |  |  | 0 | 0 | 0 | 0 | 0 | 0
440 | līgumcena | Lodveida vārsta Æ 25 PN10 ierīkošana ( Genebre vai ekvivalents) | gb. | 14 |  |  | 0 |  |  | 0 | 0 | 0 | 0 | 0 | 0
441 | līgumcena | Lodveida vārsta Æ 20 PN10 ierīkošana ( Genebre vai ekvivalents) | gb. | 31 |  |  | 0 |  |  | 0 | 0 | 0 | 0 | 0 | 0
442 | līgumcena | Lodveida vārsta Æ 15 PN10 ierīkošana ( Genebre vai ekvivalents) | gb. | 16 |  |  | 0 |  |  | 0 | 0 | 0 | 0 | 0 | 0
443 | līgumcena | Lodveida ventiļa Æ 25 ierīkošana ("Reflex" MK vai ekvivalents) | gb. | 6 |  |  | 0 |  |  | 0 | 0 | 0 | 0 | 0 | 0
444 | līgumcena | Vienvirziena vārsta Dn50 Pn10 ierīkošana | gb. | 1 |  |  | 0 |  |  | 0 | 0 | 0 | 0 | 0 | 0
445 | līgumcena | Vienvirziena vārsta D40 Pn10 ierīkošana | gb. | 2 |  |  | 0 |  |  | 0 | 0 | 0 | 0 | 0 | 0
446 | līgumcena | Vienvirziena vārsta Dn32 Pn10 ierīkošana | gb. | 3 |  |  | 0 |  |  | 0 | 0 | 0 | 0 | 0 | 0
447 | līgumcena | Vienvirziena vārsta Dn25 Pn10 ierīkošana | gb. | 2 |  |  | 0 |  |  | 0 | 0 | 0 | 0 | 0 | 0
448 | līgumcena | Vienvirziena vārsta Dn20 Pn10 ierīkošana | gb. | 6 |  |  | 0 |  |  | 0 | 0 | 0 | 0 | 0 | 0
449 | līgumcena | Spiediena ierobežotājs 3/41`` ierīkošana ("Heimeier Hydrolux" vai ekvivalents) | gb. | 7 |  |  | 0 |  |  | 0 | 0 | 0 | 0 | 0 | 0
450 | līgumcena | Drošības vārsta Dn20/Dn32; Pdarb=6bar ierīkošana | gb. | 3 |  |  | 0 |  |  | 0 | 0 | 0 | 0 | 0 | 0
451 | līgumcena | Automātiskais atgaisotāja ierīkošana (Reflex Exvoid vai ekvivalents) | gb. | 6 |  |  | 0 |  |  | 0 | 0 | 0 | 0 | 0 | 0
452 | līgumcena | Ūdens filtra Dn50 ierīkošana | gb. | 1 |  |  | 0 |  |  | 0 | 0 | 0 | 0 | 0 | 0
453 | līgumcena | Ūdens filtra Dn40 ierīkošana | gb. | 2 |  |  | 0 |  |  | 0 | 0 | 0 | 0 | 0 | 0
454 | līgumcena | Ūdens filtra Dn32 ierīkošana | gb. | 3 |  |  | 0 |  |  | 0 | 0 | 0 | 0 | 0 | 0
455 | līgumcena | Ūdens filtra Dn20 ierīkošana | gb. | 4 |  |  | 0 |  |  | 0 | 0 | 0 | 0 | 0 | 0
456 | līgumcena | Ūdens skaitītāja Q=1,0m³/h ierīkošana (B-METERS vai ekvivalents) | gb. | 1 |  |  | 0 |  |  | 0 | 0 | 0 | 0 | 0 | 0
457 | līgumcena | Ūdens skaitītāja Q=3,5m³/h ierīkošana (B-METERS vai ekvivalents) | gb. | 1 |  |  | 0 |  |  | 0 | 0 | 0 | 0 | 0 | 0
458 | līgumcena | Solenoida ventiļa Dn20 Pn6 ar spiediena kontrolierīci KP35 ierīkošana | gb. | 1 |  |  | 0 |  |  | 0 | 0 | 0 | 0 | 0 | 0
459 | līgumcena | Balansēšanas ventiļa Dn25 Pn10 ierīkošana ( Danfoss vai ekvivalents) | gb. | 1 |  |  | 0 |  |  | 0 | 0 | 0 | 0 | 0 | 0
460 | līgumcena | Balansēšanas ventiļa Dn20 Pn10 ierīkošana ( Danfoss vai ekvivalents) | gb. | 6 |  |  | 0 |  |  | 0 | 0 | 0 | 0 | 0 | 0
461 | līgumcena | Balansēšanas ventiļa Dn15 Pn10 ierīkošana ( Danfoss vai ekvivalents) | gb. | 4 |  |  | 0 |  |  | 0 | 0 | 0 | 0 | 0 | 0
462 | līgumcena | Trīsceļu vārsta ar pievadu VF3 Dn15, KVS1 ierīkošana (Danfoss vai ekvivalents) | gb. | 2 |  |  | 0 |  |  | 0 | 0 | 0 | 0 | 0 | 0
463 | līgumcena | Trīsceļu vārsta ar pievadu VF3 Dn20, KVS6,3 ierīkošana (Danfoss vai ekvivalents) | gb. | 3 |  |  | 0 |  |  | 0 | 0 | 0 | 0 | 0 | 0
464 | līgumcena | Trīsceļu vārsta ar pievadu VF3 Dn15, KVS2,5 ierīkošana (Danfoss vai ekvivalents) | gb. | 1 |  |  | 0 |  |  | 0 | 0 | 0 | 0 | 0 | 0
465 | līgumcena | Trīsceļu vārsta ar pievadu VF3 Dn15, KVS1,6 ierīkošana (Danfoss vai ekvivalents) | gb. | 1 |  |  | 0 |  |  | 0 | 0 | 0 | 0 | 0 | 0
466 | līgumcena | Trīsceļu vārsta ar pievadu VF3 Dn32, KVS16 ierīkošana (Danfoss vai ekvivalents) | gb. | 1 |  |  | 0 |  |  | 0 | 0 | 0 | 0 | 0 | 0
467 | līgumcena | Drošības vārsta Dn32/Dn50; Pdarb=6bar ierīkošana | gb. | 3 |  |  | 0 |  |  | 0 | 0 | 0 | 0 | 0 | 0
468 | līgumcena | Manometrs ar skalu 0 - 8 bar 1 gab. - kl. ≥1,6 | gb. | 36 |  |  | 0 |  |  | 0 | 0 | 0 | 0 | 0 | 0
469 | līgumcena | Termometrs ar aizsargčaulu, 0 - 120º C | gb. | 26 |  |  | 0 |  |  | 0 | 0 | 0 | 0 | 0 | 0
470 | līgumcena | Metināmā tērauda caurule Ø100 (Ø114,3x3,6) ierīkošana | m | 7 |  |  | 0 |  |  | 0 | 0 | 0 | 0 | 0 | 0
471 | līgumcena | Metināmā tērauda caurule Ø80 (Ø88,9x3,2) ierīkošana | m | 22 |  |  | 0 |  |  | 0 | 0 | 0 | 0 | 0 | 0
472 | līgumcena | Metināmā tērauda caurule Ø65 (Ø76,1x2,9) ierīkošana | m | 3 |  |  | 0 |  |  | 0 | 0 | 0 | 0 | 0 | 0
473 | līgumcena | Metināmā tērauda caurule Ø50 (Ø60,3x2,9) ierīkošana | m | 150 |  |  | 0 |  |  | 0 | 0 | 0 | 0 | 0 | 0
474 | līgumcena | Metināmā tērauda caurule Ø40 (Ø48,3x2,6) ierīkošana | m | 25 |  |  | 0 |  |  | 0 | 0 | 0 | 0 | 0 | 0
475 | līgumcena | Metināmā tērauda caurule Ø32 (Ø42,4x2,6) ierīkošana | m | 14 |  |  | 0 |  |  | 0 | 0 | 0 | 0 | 0 | 0
476 | līgumcena | Metināmā tērauda caurule Ø25 (Ø33,7x2,6) ierīkošana | m | 10 |  |  | 0 |  |  | 0 | 0 | 0 | 0 | 0 | 0
477 | līgumcena | Metināmā tērauda caurule Ø20 (Ø26,9x2,3) ierīkošana | m | 35 |  |  | 0 |  |  | 0 | 0 | 0 | 0 | 0 | 0
478 | līgumcena | Metināmā tērauda caurule Ø15 (Ø21,3x2) ierīkošana | m | 10 |  |  | 0 |  |  | 0 | 0 | 0 | 0 | 0 | 0
479 | līgumcena | Līkums 90° Ø88,9 | gb. | 16 |  |  | 0 |  |  | 0 | 0 | 0 | 0 | 0 | 0
480 | līgumcena | Līkums 90° Ø60,3 | gb. | 38 |  |  | 0 |  |  | 0 | 0 | 0 | 0 | 0 | 0
481 | līgumcena | Līkums 90° ∅48,3 | gb. | 18 |  |  | 0 |  |  | 0 | 0 | 0 | 0 | 0 | 0
482 | līgumcena | Līkums 90° Ø42,4 | gb. | 6 |  |  | 0 |  |  | 0 | 0 | 0 | 0 | 0 | 0
483 | līgumcena | Līkums 90° Ø33,7 | gb. | 16 |  |  | 0 |  |  | 0 | 0 | 0 | 0 | 0 | 0
484 | līgumcena | Līkums 90° Ø26,9 | gb. | 15 |  |  | 0 |  |  | 0 | 0 | 0 | 0 | 0 | 0
485 | līgumcena | Pārejas Dn100-Dn80 | gb. | 2 |  |  | 0 |  |  | 0 | 0 | 0 | 0 | 0 | 0
486 | līgumcena | Pārejas Dn100-Dn50 | gb. | 2 |  |  | 0 |  |  | 0 | 0 | 0 | 0 | 0 | 0
487 | līgumcena | Pārejas Dn65-Dn50 | gb. | 4 |  |  | 0 |  |  | 0 | 0 | 0 | 0 | 0 | 0
488 | līgumcena | Pārejas Dn50-Dn32 | gb. | 2 |  |  | 0 |  |  | 0 | 0 | 0 | 0 | 0 | 0
489 | līgumcena | Pārejas Dn40-Dn32 | gb. | 2 |  |  | 0 |  |  | 0 | 0 | 0 | 0 | 0 | 0
490 | līgumcena | Pārejas Dn40-Dn25 | gb. | 2 |  |  | 0 |  |  | 0 | 0 | 0 | 0 | 0 | 0
491 | līgumcena | Pārejas Dn32-Dn25 | gb. | 6 |  |  | 0 |  |  | 0 | 0 | 0 | 0 | 0 | 0
492 | līgumcena | Pārejas Dn32-Dn20 | gb. | 6 |  |  | 0 |  |  | 0 | 0 | 0 | 0 | 0 | 0
493 | līgumcena | Pārejas Dn20-Dn15 | gb. | 8 |  |  | 0 |  |  | 0 | 0 | 0 | 0 | 0 | 0
494 | līgumcena | Cinkota tērauda Caurule ∅48,3×2,6 ierīkošana | gb. | 2 |  |  | 0 |  |  | 0 | 0 | 0 | 0 | 0 | 0
495 | līgumcena | Cinkota tērauda Caurule ∅42,4×2,6 ierīkošana | gb. | 18 |  |  | 0 |  |  | 0 | 0 | 0 | 0 | 0 | 0
496 | līgumcena | Cinkota tērauda Caurule ∅33,7×2,0 ierīkošana | gb. | 4 |  |  | 0 |  |  | 0 | 0 | 0 | 0 | 0 | 0
497 | līgumcena | Cinkota tērauda Caurule ∅26,9×2,0 ierīkošana | gb. | 12 |  |  | 0 |  |  | 0 | 0 | 0 | 0 | 0 | 0
498 | līgumcena | Cinkotā tērauda līkums 90° ∅48,3 | gb. | 8 |  |  | 0 |  |  | 0 | 0 | 0 | 0 | 0 | 0
499 | līgumcena | Cinkotā tērauda līkums 90° Ø42,4 | gb. | 2 |  |  | 0 |  |  | 0 | 0 | 0 | 0 | 0 | 0
500 | līgumcena | Cinkotā tērauda līkums 90° Ø33,7 | gb. | 6 |  |  | 0 |  |  | 0 | 0 | 0 | 0 | 0 | 0
501 | līgumcena | Cinkotā tērauda līkums 90° Ø26,9 | gb. | 12 |  |  | 0 |  |  | 0 | 0 | 0 | 0 | 0 | 0
502 | līgumcena | Siltumizolācijas akmens vates čaula, Paroc Hvac Section AluCoat T PHSALCT 114-30 (vai ekvivalents) | m | 7 |  |  | 0 |  |  | 0 | 0 | 0 | 0 | 0 | 0
503 | līgumcena | Siltumizolācijas akmens vates čaula, Paroc Hvac Section AluCoat T PHSALCT 89-30 (vai ekvivalents) | m | 22 |  |  | 0 |  |  | 0 | 0 | 0 | 0 | 0 | 0
504 | līgumcena | Siltumizolācijas akmens vates čaula, Paroc Hvac Section AluCoat T PHSALCT 76-30 (vai ekvivalents) | m | 3 |  |  | 0 |  |  | 0 | 0 | 0 | 0 | 0 | 0
505 | līgumcena | Siltumizolācijas akmens vates čaula, Paroc Hvac Section AluCoat T PHSALCT 60-20 (vai ekvivalents) | m | 150 |  |  | 0 |  |  | 0 | 0 | 0 | 0 | 0 | 0
506 | līgumcena | Siltumizolācijas akmens vates čaula, Paroc Hvac Section AluCoat T PHSALCT 48-20 (vai ekvivalents) | m | 27 |  |  | 0 |  |  | 0 | 0 | 0 | 0 | 0 | 0
507 | līgumcena | Siltumizolācijas akmens vates čaula, Paroc Hvac Section AluCoat T PHSALCT 42-20 (vai ekvivalents) | m | 32 |  |  | 0 |  |  | 0 | 0 | 0 | 0 | 0 | 0
508 | līgumcena | Siltumizolācijas akmens vates čaula, Paroc Hvac Section AluCoat T PHSALCT 35-20 (vai ekvivalents) | m | 14 |  |  | 0 |  |  | 0 | 0 | 0 | 0 | 0 | 0
509 | līgumcena | Siltumizolācijas akmens vates čaula, Paroc Hvac Section AluCoat T PHSALCT 28-20 (vai ekvivalents) | m | 47 |  |  | 0 |  |  | 0 | 0 | 0 | 0 | 0 | 0
510 | līgumcena | Siltumizolācijas akmens vates čaula, Paroc Hvac Section AluCoat T PHSALCT 22-20 (vai ekvivalents) | m | 10 |  |  | 0 |  |  | 0 | 0 | 0 | 0 | 0 | 0
511 | līgumcena | Antikorozijas pārklājuma ierīkošana tērauda cauruļvadiem, to gruntēšana un krāsošana (2 kārtas Neosprint 30 krāsa un gruntējums 1 kārta URF-0110 vai ekvivalents) | m2 | 55.1 |  |  | 0 |  |  | 0 | 0 | 0 | 0 | 0 | 0
512 | līgumcena | Balsts Dn100 ( "Binder Group" BG 518 vai ekvivalents) | gb. | 6 |  |  | 0 |  |  | 0 | 0 | 0 | 0 | 0 | 0
513 | līgumcena | Balsts Dn80 ( "Binder Group" BG 518 vai ekvivalents) | gb. | 8 |  |  | 0 |  |  | 0 | 0 | 0 | 0 | 0 | 0
514 | līgumcena | Balsts Dn65 ( "Binder Group" BG 518 vai ekvivalents) | gb. | 4 |  |  | 0 |  |  | 0 | 0 | 0 | 0 | 0 | 0
515 | līgumcena | Balsts Dn50 ( "Binder Group" BG 518 vai ekvivalents) | gb. | 70 |  |  | 0 |  |  | 0 | 0 | 0 | 0 | 0 | 0
516 | līgumcena | Balsts Dn40 ( "Binder Group" BG 518 vai ekvivalents) | gb. | 12 |  |  | 0 |  |  | 0 | 0 | 0 | 0 | 0 | 0
517 | līgumcena | Balsts Dn32 ( "Binder Group" BG 518 vai ekvivalents) | gb. | 10 |  |  | 0 |  |  | 0 | 0 | 0 | 0 | 0 | 0
518 | līgumcena | Balsts Dn25 ( "Binder Group" BG 518 vai ekvivalents) | gb. | 12 |  |  | 0 |  |  | 0 | 0 | 0 | 0 | 0 | 0
519 | līgumcena | Balsts Dn20 ( "Binder Group" BG 518 vai ekvivalents) | gb. | 25 |  |  | 0 |  |  | 0 | 0 | 0 | 0 | 0 | 0
520 | līgumcena | Līkuma balsts Dn80 ("MPS GRADIOR" Tips 565 vai ekvivalents) ) | gb. | 6 |  |  | 0 |  |  | 0 | 0 | 0 | 0 | 0 | 0
521 | līgumcena | Līkuma balsts Dn50 ("MPS GRADIOR" Tips 565 vai ekvivalents ) | gb. | 2 |  |  | 0 |  |  | 0 | 0 | 0 | 0 | 0 | 0
522 | līgumcena | Blīvripa Dn100 | gb. | 2 |  |  | 0 |  |  | 0 | 0 | 0 | 0 | 0 | 0
523 | līgumcena | Blīvripa Dn32 | gb. | 8 |  |  | 0 |  |  | 0 | 0 | 0 | 0 | 0 | 0
524 | līgumcena | Veidgabalu komplekts cauruļvadu montāžai | kpl. | 1 |  |  | 0 |  |  | 0 | 0 | 0 | 0 | 0 | 0
525 | līgumcena | Cauruļu un iekārtu montāžas palīgmateriāli | kpl. | 1 |  |  | 0 |  |  | 0 | 0 | 0 | 0 | 0 | 0
526 | līgumcena | Siltumizolācijas montāžas palīgmateriāli | kpl. | 1 |  |  | 0 |  |  | 0 | 0 | 0 | 0 | 0 | 0
527 | līgumcena | Elektroinstalācijas materiāli | kpl. | 1 |  |  | 0 |  |  | 0 | 0 | 0 | 0 | 0 | 0
528 | līgumcena | Marķēšanas materiāli | kpl. | 1 |  |  | 0 |  |  | 0 | 0 | 0 | 0 | 0 | 0
|  | Katlu māja | [8 empty] | 0 | 0 | 0 | 0 | 0
529 | līgumcena | Ūdenssildāmais katls Energy TOP B, Q=500 kW;Pn=6bar;t=85-65°C ,Nel=1,56kW;U=230V ,kurš sastāv no diviem atsevišķiekm katliem ar ražību Q=250kW katrs(vienības masa 420kg) ierīkošana , komplektā ar: (Ferolli vai ekvivalents) | gb | 1 |  |  | 0 |  |  | 0 | 0 | 0 | 0 | 0 | 0
530 | līgumcena | dabas gāzes deglis | gb | 2 |  |  | 0 |  |  | 0 | 0 | 0 | 0 | 0 | 0
531 | līgumcena | katla kontūra cirkulācijas sūkni | gb | 2 |  |  | 0 |  |  | 0 | 0 | 0 | 0 | 0 | 0
532 | līgumcena | drošības, nosegšanas un drenāžas armatūru | kpl | 1 |  |  | 0 |  |  | 0 | 0 | 0 | 0 | 0 | 0
533 | līgumcena | katla stiprināšanas komplektu | kpl | 1 |  |  | 0 |  |  | 0 | 0 | 0 | 0 | 0 | 0
534 | līgumcena | Katla automātikas 013015XO ierīkošana (Ferolli vai ekvivalents) | kpl | 1 |  |  | 0 |  |  | 0 | 0 | 0 | 0 | 0 | 0
535 | līgumcena | Automātikas modulis FZ 4B ierīkošana (Ferolli vai ekvivalents) | kpl | 1 |  |  | 0 |  |  | 0 | 0 | 0 | 0 | 0 | 0
536 | līgumcena | Hidrauliskā atdalītāja ierīkošana (Ferolli vai ekvivalents) | gb | 1 |  |  | 0 |  |  | 0 | 0 | 0 | 0 | 0 | 0
537 | līgumcena | Karstā ūdens apgādes tilpuma sildītāja ECOUNIT F 1C V=500 L ierīkošana ( Ferroli vai ekvivalents) | gb | 2 |  |  | 0 |  |  | 0 | 0 | 0 | 0 | 0 | 0
538 | līgumcena | Apkures sistēmas A1 sūkņa ALPHA2 25-40 180, Q=0,41m³/h; H=4m; Nel=18 W; U=1 x 230V ierīkošana (Grundfoss vai ekvivalents) | gb | 1 |  |  | 0 |  |  | 0 | 0 | 0 | 0 | 0 | 0
539 | līgumcena | Apkures sistēmas A5;A8;A10;A11 sūkņa MAGNA3 25-120 Q=3,4m³/h; H=6m;Nel=193W; U=1 x 230V ierīkošana (Grundfoss vai ekvivalents) | gb | 1 |  |  | 0 |  |  | 0 | 0 | 0 | 0 | 0 | 0
540 | līgumcena | Apkures sistēmas A9 sūkņa ALPHA2 25-60 180 Q=1,0m³/h; H=4m;Nel=34W; U=1 x 230V ierīkošana (Grundfoss vai ekvivalents) | gb | 1 |  |  | 0 |  |  | 0 | 0 | 0 | 0 | 0 | 0
541 | līgumcena | Vēdināšanas sistēmas V1 sūkņa ALPHA2 25-60 180 Q=0,6m³/h; H=4m;Nel=34W; U=1 x 230V ierīkošana (Grundfoss vai ekvivalents) | gb | 1 |  |  | 0 |  |  | 0 | 0 | 0 | 0 | 0 | 0
542 | līgumcena | Karstā ūdens apgādes sūkņa (sildošais kontūrs) MAGNA3 25-120 Q=6,5m³/h; H=4m;Nel=193W; U=1 x 230V ierīkošana (Grundfoss vai ekvivalents) | gb | 1 |  |  | 0 |  |  | 0 | 0 | 0 | 0 | 0 | 0
543 | līgumcena | Karstā ūdens cirkulācijas sūkņa ALPHA2 25-60 180 Q=1,5m³/h; H=3m;Nel=34W; U=1 x 230V ierīkošana (Grundfoss vai ekvivalents) | gb | 1 |  |  | 0 |  |  | 0 | 0 | 0 | 0 | 0 | 0
544 | līgumcena | Izplešanās trauks ERE-200 V=200L ierīkošana ( Elbi vai ekvivalents) | gb | 2 |  |  | 0 |  |  | 0 | 0 | 0 | 0 | 0 | 0
545 | līgumcena | Izplešanās trauks ERL D-50 V=50L ar stiprināšanas komplektu ierīkošana ( Elbi vai ekvivalents) | gb | 1 |  |  | 0 |  |  | 0 | 0 | 0 | 0 | 0 | 0
546 | līgumcena | Ūdens mīkstināšanas iekārtas Q=1,0 m³/h ierīkošana ( Karme filtrs vai ekvivalents) | gb | 1 |  |  | 0 |  |  | 0 | 0 | 0 | 0 | 0 | 0
547 | līgumcena | Nerūsējošā tērauda dūmeņa ar siltumizolāciju un metāliskā apvalkā L=13,75m; ∅300mm ierīkošana (MKKD vai ekvivalents), komplektā ar: | kpl | 1 |  |  | 0 |  |  | 0 | 0 | 0 | 0 | 0 | 0
548 | līgumcena | Kārba ∅80 L=750mm | gb | 2 |  |  | 0 |  |  | 0 | 0 | 0 | 0 | 0 | 0
549 | līgumcena | Līkums 45° ∅80mm | gb | 2 |  |  | 0 |  |  | 0 | 0 | 0 | 0 | 0 | 0
550 | līgumcena | Kārba ∅300 L=1820mm | gb | 1 |  |  | 0 |  |  | 0 | 0 | 0 | 0 | 0 | 0
551 | līgumcena | Dūmeņu blīvripa ∅350mm ar drenāžas izvadu | gb | 1 |  |  | 0 |  |  | 0 | 0 | 0 | 0 | 0 | 0
552 | līgumcena | Līkums 90° ∅300mm | gb | 1 |  |  | 0 |  |  | 0 | 0 | 0 | 0 | 0 | 0
553 | līgumcena | Kārba ∅300 L=1330mm | gb | 1 |  |  | 0 |  |  | 0 | 0 | 0 | 0 | 0 | 0
554 | līgumcena | Līkums 90° ∅300mm ar skatlūku | gb | 1 |  |  | 0 |  |  | 0 | 0 | 0 | 0 | 0 | 0
555 | līgumcena | Kārba ∅300 L=13,75m | gb | 1 |  |  | 0 |  |  | 0 | 0 | 0 | 0 | 0 | 0
556 | līgumcena | Dūmeņu balsts ∅300mm | gb | 6 |  |  | 0 |  |  | 0 | 0 | 0 | 0 | 0 | 0
557 | līgumcena | Konuss ∅360mm | gb | 1 |  |  | 0 |  |  | 0 | 0 | 0 | 0 | 0 | 0
558 | līgumcena | Caurule Ø26,9×2,6 ierīkošana | m | 5 |  |  | 0 |  |  | 0 | 0 | 0 | 0 | 0 | 0
559 | līgumcena | Cirkulācijas sūkņa MAGNA 32-120F Q=7,2m³/h; H=9m;Nel=336W; U=1 x 230V ierīkošana (Grundfoss vai ekvivalents) | gb | 1 |  |  | 0 |  |  | 0 | 0 | 0 | 0 | 0 | 0
560 | līgumcena | Sūknis ALPHA2 25-40 180 Q=0,4m³/h;H=4m;Nel=18W;U=1 230V (apkures sist. A2, Danfoss vai ekvivalents) | gb. | 1 |  |  | 0 |  |  | 0 | 0 | 0 | 0 | 0 | 0
561 | līgumcena | Sūknis MAGNA3 25-120 Q=3,5m³/h;H=6m;Nel=193W;U=1 230V (apkures sist. A3; A4;A6;A7 ,Danfoss vai ekvivalents) | gb. | 1 |  |  | 0 |  |  | 0 | 0 | 0 | 0 | 0 | 0
562 | līgumcena | Sūknis MAGNA3 25-120 Q=3,4m³/h;H=6m;Nel=193W;U=1 230V (vēdināšanas sist. V2 ,Danfoss vai ekvivalents) | gb. | 1 |  |  | 0 |  |  | 0 | 0 | 0 | 0 | 0 | 0
563 | līgumcena | Izplešanās trauks ERE-80 V=80L ( Elbi vai ekvivalents) | gb. | 2 |  |  | 0 |  |  | 0 | 0 | 0 | 0 | 0 | 0
|  | Celtniecības darbi | [7 empty] | 0 | 0 | 0 | 0 | 0 | 0
564 | līgumcena | Caurumu aizdare,krāsošana. | c/h | 80 |  |  | 0 |  |  | 0 | 0 | 0 | 0 | 0 | 0
|  | Sistēmu kontrolmērījumi un izpilddokumentācija | [7 empty] | 0 | 0 | 0 | 0 | 0 | 0
565 | līgumcena | Apkures sistēmu un siltummezgla hidrauliskā pārbaude un to parametru mērījumi | kpl. | 1 |  |  | 0 |  |  | 0 | 0 | 0 | 0 | 0 | 0
566 | līgumcena | Izpilddokumentācijas izstrāde | kpl. | 1 |  |  | 0 |  |  |  | 0 | 0 | 0 | 0 | 0
|  | Kopā | [8 empty] | 0 | 0 | 0 | 0 | 0
|  | Materiālu ( 3% ), grunts apmaiņas un būvgružu transporta izdevumi | 3% | [9 empty] | 0 |  | 0
[11 empty] | 0 | 0 | 0 | 0 | 0

## 1-6vent
LOKĀLĀ TĀME NR.1-6
Vēdināšana un gaisa kondicionēšana
Pasūtītājs: GARKALNES NOVADA DOME
Būves nosaukums: Vēdināšana un gaisa kondicionēšana
Objekta nosaukums: Jaunbūvējamā/rekonstruējamā Mūzikas un mākslas skola
Objekta adrese: Upesciemā, Garkalnes novadā
|  | Tāmes izmaksas: |  |  | 0 | EUR
Nr.p.k. | Normas Nr. |  | Mērvienība | Daudzums | Vienības izmaksas | [7 empty] | Kopā uz visu apjomu
|  | Darba nosaukums |  |  | Laika norma (c/h) | Darba samaksas likme ( EUR/h) | Darba |  | Mehān. |  | Darbietilpība ( c/h ) | Darba | Materiāli | Mehān.
[7 empty] | alga | Materiāli | Transp. | Kopā |  | alga |  | Transp. | SUMMA
[7 empty] | ( EUR ) | ( EUR ) | ( EUR ) | ( EUR ) |  | ( EUR ) | ( EUR ) | ( EUR ) | ( EUR )
1 | 2 | 3 | 4 | 5 | 6 | 7 | 8 | 9 | 10 | 11 | 12 | 13 | 14 | 15 | 16
2. Iekšējie specializētie darbi
| 17-00000 | Vēdināšana un gaisa kondicionēšana
Ventilācija PN1
1 | līgumcena | Pieplūdes un nosūces iekārtas komplektā ar automātikas bloku*:eQ-041 (ventilācijas iekārtas detal.komplektāciju, tehniskos rādītāju skat. mat. specifikācijā un AVK-V-1 FlaktWoods vai ekvivalents ) | kpl. | 1 |  |  | 0 |  |  | 0 | 0 | 0 | 0 | 0 | 0
Ventilācija PN2
2 | līgumcena | Pieplūdes un nosūces iekārtas komplektā ar automātikas bloku*:eQ-018 (ventilācijas iekārtas detal.komplektāciju, tehniskos rādītāju skat. mat. specifikācijā un AVK-V-1 FlaktWoods vai ekvivalents ) | kpl. | 1 |  |  | 0 |  |  | 0 | 0 | 0 | 0 | 0 | 0
Ventilācija PN3
3 | līgumcena | Pieplūdes un nosūces iekārtas komplektā ar automātikas bloku*:TopMaster-030 (ventilācijas iekārtas detal.komplektāciju, tehniskos rādītāju skat. mat. specifikācijā un AVK-V-1 FlaktWoods vai ekvivalents ) | kpl. | 1 |  |  | 0 |  |  | 0 | 0 | 0 | 0 | 0 | 0
Ventilācija PN4
4 | līgumcena | Pieplūdes un nosūces iekārtas komplektā ar automātikas bloku*:eQ-023 (ventilācijas iekārtas detal.komplektāciju, tehniskos rādītāju skat. mat. specifikācijā un AVK-V-1 FlaktWoods vai ekvivalents ) | kpl. | 1 |  |  | 0 |  |  | 0 | 0 | 0 | 0 | 0 | 0
Ventilācija PN5
5 | līgumcena | Pieplūdes un nosūces iekārtas komplektā ar automātikas bloku*:eQ-008 (ventilācijas iekārtas detal.komplektāciju, tehniskos rādītāju skat. mat. specifikācijā un AVK-V-1 FlaktWoods vai ekvivalents ) | kpl. | 1 |  |  | 0 |  |  | 0 | 0 | 0 | 0 | 0 | 0
Ventilācija PN6
6 | līgumcena | Pieplūdes un nosūces iekārtas komplektā ar automātikas bloku*:eQ-005 (ventilācijas iekārtas detal.komplektāciju, tehniskos rādītāju skat. mat. specifikācijā un AVK-V-1 FlaktWoods vai ekvivalents ) | kpl. | 1 |  |  | 0 |  |  | 0 | 0 | 0 | 0 | 0 | 0
|  | Ventilācija GA1 | [7 empty] | 0 | 0 | 0 | 0 | 0 | 0
7 | līgumcena | Gaisa aizkara PA 2220 C18E Q=8,0/16,0kw ierīkošana ("Frico'' Systemair vai ekvivalents): | kpl. | 1 |  |  | 0 |  |  | 0 | 0 | 0 | 0 | 0 | 0
8 | līgumcena | PA2DR MDC ar pulti (vai ekvivalents) | gb. | 1 |  |  | 0 |  |  | 0 | 0 | 0 | 0 | 0 | 0
|  | Ventilācija N7 | [7 empty] | 0 | 0 | 0 | 0 | 0 | 0
9 | līgumcena | Kanāla ventilatora K 150XL Sileo L=235 m 3/h, H=175Pa,ar el.dzinēju 0,1 kW, 2523 min-1 (Systemair vai ekvivalents) komplektā: | kpl. | 1 |  |  | 0 |  |  | 0 | 0 | 0 | 0 | 0 | 0
10 | līgumcena | RE 1,5 Apgriezienu regulators (vai ekvivalents) | gb. | 1 |  |  | 0 |  |  | 0 | 0 | 0 | 0 | 0 | 0
11 | līgumcena | FK 150 Savilce (vai ekvivalents) | gb. | 2 |  |  | 0 |  |  | 0 | 0 | 0 | 0 | 0 | 0
|  | Ventilācija N8 | [7 empty] | 0 | 0 | 0 | 0 | 0 | 0
12 | līgumcena | Jumta ventilatora DVC 225-P EC, L=400 m3/h; H=220 Pa, ar elektrodzinēju 0,166 kW, n=3278 min-1 (Systemair vai ekvivalents) komplektā: | kpl. | 1 |  |  | 0 |  |  | 0 | 0 | 0 | 0 | 0 | 0
13 | līgumcena | RE 1,5 Apgriezienu regulators (vai ekvivalents) | gb. | 1 |  |  | 0 |  |  | 0 | 0 | 0 | 0 | 0 | 0
14 | līgumcena | TG 400-800 Jumta kārba (vai ekvivalents) | gb. | 1 |  |  | 0 |  |  | 0 | 0 | 0 | 0 | 0 | 0
15 | līgumcena | BTG 300 (vai ekvivalents) | gb. | 1 |  |  | 0 |  |  | 0 | 0 | 0 | 0 | 0 | 0
|  | Ventilācija N9;N12;N14 | [7 empty] | 0 | 0 | 0 | 0 | 0 | 0
16 | līgumcena | Jumta ventilatora DVC 225-P EC, L=450 m3/h; H=220 Pa, ar elektrodzinēju 0,166 kW, n=3278 min-1 (Systemair vai ekvivalents) komplektā: | kpl. | 4 |  |  | 0 |  |  | 0 | 0 | 0 | 0 | 0 | 0
17 | līgumcena | RE 1,5 Apgriezienu regulators (vai ekvivalents) | gb. | 4 |  |  | 0 |  |  | 0 | 0 | 0 | 0 | 0 | 0
18 | līgumcena | TG 400-800 Jumta kārba (vai ekvivalents) | gb. | 4 |  |  | 0 |  |  | 0 | 0 | 0 | 0 | 0 | 0
19 | līgumcena | BTG 300 (vai ekvivalents) | gb. | 4 |  |  | 0 |  |  | 0 | 0 | 0 | 0 | 0 | 0
|  | Ventilācija N10 | [7 empty] | 0 | 0 | 0 | 0 | 0 | 0
20 | līgumcena | Jumta ventilators TFSR 160ES , L=175 m3/h; H=210 Pa, ar elektrodzinēju 0,082kW, n=3162 min-1 (Systemair vai ekvivalents) komplektā: | kpl. | 1 |  |  | 0 |  |  | 0 | 0 | 0 | 0 | 0 | 0
21 | līgumcena | RE 1,5 Apgriezienu regulators (vai ekvivalents) | gb. | 1 |  |  | 0 |  |  | 0 | 0 | 0 | 0 | 0 | 0
22 | līgumcena | TOS 125-160 Jumta kārba melna (vai ekvivalents) | gb. | 1 |  |  | 0 |  |  | 0 | 0 | 0 | 0 | 0 | 0
|  | Ventilācija N11 | [7 empty] | 0 | 0 | 0 | 0 | 0 | 0
23 | līgumcena | Jumta ventilatora DVC 225-P EC, L=500 m3/h; H=220 Pa, ar elektrodzinēju 0,166kW, n=3278 min-1 (Systemair vai ekvivalents) komplektā: | kpl. | 1 |  |  | 0 |  |  | 0 | 0 | 0 | 0 | 0 | 0
24 | līgumcena | RE 1,5 Apgriezienu regulators (vai ekvivalents) | gb. | 1 |  |  | 0 |  |  | 0 | 0 | 0 | 0 | 0 | 0
25 | līgumcena | TG 400-800 Jumta kārba (vai ekvivalents) | gb. | 1 |  |  | 0 |  |  | 0 | 0 | 0 | 0 | 0 | 0
26 | līgumcena | BTG 300 (vai ekvivalents) | gb. | 1 |  |  | 0 |  |  | 0 | 0 | 0 | 0 | 0 | 0
|  | Ventilācija N15,N16 | [7 empty] | 0 | 0 | 0 | 0 | 0 | 0
27 | līgumcena | Jumta ventilators TFSK 125XL , L=50 m3/h; H=120 Pa, ar elektrodzinēju 0,054kW, n=2531 min-1 (Systemair vai ekvivalents) komplektā: | kpl. | 2 |  |  | 0 |  |  | 0 | 0 | 0 | 0 | 0 | 0
28 | līgumcena | RE 1,5 Apgriezienu regulators (vai ekvivalents) | gb. | 1 |  |  | 0 |  |  | 0 | 0 | 0 | 0 | 0 | 0
29 | līgumcena | TOS 125-160 Jumta kārba melna (vai ekvivalents) | gb. | 2 |  |  | 0 |  |  | 0 | 0 | 0 | 0 | 0 | 0
|  | Ventilācija N17,N18 | [7 empty] | 0 | 0 | 0 | 0 | 0 | 0
30 | līgumcena | Kanāla ventilatora K 100M Sileo L=110 m 3/h, H=110Pa,ar el.dzinēju 0,037 kW, 2407 min-1 (Systemair vai ekvivalents) komplektā: | kpl. | 2 |  |  | 0 |  |  | 0 | 0 | 0 | 0 | 0 | 0
31 | līgumcena | RE 1,5 Apgriezienu regulators (vai ekvivalents) | gb. | 1 |  |  | 0 |  |  | 0 | 0 | 0 | 0 | 0 | 0
32 | līgumcena | Āra režģa ar rāmi USS/I-1000-1000 ierīkošana (vai ekvivalents) | gb. | 6 |  |  | 0 |  |  | 0 | 0 | 0 | 0 | 0 | 0
33 | līgumcena | Āra režģa ar rāmi USS/I-900-900 ierīkošana (vai ekvivalents) | gb. | 1 |  |  | 0 |  |  | 0 | 0 | 0 | 0 | 0 | 0
34 | līgumcena | Āra režģa ar rāmi USS/I-400-400 ierīkošana (vai ekvivalents) | gb. | 1 |  |  | 0 |  |  | 0 | 0 | 0 | 0 | 0 | 0
35 | līgumcena | Ugunsdrošības vārsta (EI 60) ar viegli kūstošu elementu Æ 500 ETPR-EI-1-500 ierīkošana ( vai ekvivalents) | gb. | 4 |  |  | 0 |  |  | 0 | 0 | 0 | 0 | 0 | 0
36 | līgumcena | Ugunsdrošības vārsta (EI 60) ar viegli kūstošu elementu Æ 400 ETPR-EI-1-400 ierīkošana ( vai ekvivalents) | gb. | 5 |  |  | 0 |  |  | 0 | 0 | 0 | 0 | 0 | 0
37 | līgumcena | Ugunsdrošības vārsta (EI 60) ar viegli kūstošu elementu Æ 315 ETPR-EI-1-315 ierīkošana ( vai ekvivalents) | gb. | 9 |  |  | 0 |  |  | 0 | 0 | 0 | 0 | 0 | 0
38 | līgumcena | Ugunsdrošības vārsta (EI 60) ar viegli kūstošu elementu Æ 250 ETPR-EI-1-250 ierīkošana ( vai ekvivalents) | gb. | 20 |  |  | 0 |  |  | 0 | 0 | 0 | 0 | 0 | 0
39 | līgumcena | Ugunsdrošības vārsta (EI 60) ar viegli kūstošu elementu Æ 200 ETPR-EI-1-200 ierīkošana ( vai ekvivalents) | gb. | 11 |  |  | 0 |  |  | 0 | 0 | 0 | 0 | 0 | 0
40 | līgumcena | Ugunsdrošības vārsta (EI 60) ar viegli kūstošu elementu Æ 160 ETPR-EI-1-160 ierīkošana ( vai ekvivalents) | gb. | 10 |  |  | 0 |  |  | 0 | 0 | 0 | 0 | 0 | 0
41 | līgumcena | Ugunsdrošības vārsta (EI 60) ar viegli kūstošu elementu Æ 100 ETPR-EI-1-100 ierīkošana ( vai ekvivalents) | gb. | 5 |  |  | 0 |  |  | 0 | 0 | 0 | 0 | 0 | 0
42 | līgumcena | Ugunsdrošības vārsta (EI 60) ar viegli kūstošu elementu 1000x400mm ETPS-EI-1-1000-400 ierīkošana ( vai ekvivalents) | gb. | 2 |  |  | 0 |  |  | 0 | 0 | 0 | 0 | 0 | 0
43 | līgumcena | Ugunsdrošības vārsta (EI 60) ar viegli kūstošu elementu 800x400mm ETPS-EI-1-800-400 ierīkošana ( vai ekvivalents) | gb. | 4 |  |  | 0 |  |  | 0 | 0 | 0 | 0 | 0 | 0
44 | līgumcena | Ugunsdrošības vārsta (EI 60) ar viegli kūstošu elementu 600x300mm ETPS-EI-1-600-300 ierīkošana ( vai ekvivalents) | gb. | 2 |  |  | 0 |  |  | 0 | 0 | 0 | 0 | 0 | 0
45 | līgumcena | Ugunsdrošības vārsta (EI 60) ar viegli kūstošu elementu 500x200mm ETPS-EI-1-500-200 ierīkošana ( vai ekvivalents) | gb. | 1 |  |  | 0 |  |  | 0 | 0 | 0 | 0 | 0 | 0
46 | līgumcena | Ugunsdrošības vārsta (EI 60) ar viegli kūstošu elementu 400x200mm ETPS-EI-1-400-200 ierīkošana ( vai ekvivalents) | gb. | 5 |  |  | 0 |  |  | 0 | 0 | 0 | 0 | 0 | 0
47 | līgumcena | Droseļvārsta Æ 100 PRA 100 ierīkošana ( vai ekvivalents) | gb. | 60 |  |  | 0 |  |  | 0 | 0 | 0 | 0 | 0 | 0
48 | līgumcena | Droseļvārsta Æ 125 PRA 125 ierīkošana ( vai ekvivalents) | gb. | 85 |  |  | 0 |  |  | 0 | 0 | 0 | 0 | 0 | 0
49 | līgumcena | Droseļvārsta Æ 160 PRA 160 ierīkošana ( vai ekvivalents) | gb. | 36 |  |  | 0 |  |  | 0 | 0 | 0 | 0 | 0 | 0
50 | līgumcena | Droseļvārsta Æ 200 PRA 200 ierīkošana ( vai ekvivalents) | gb. | 45 |  |  | 0 |  |  | 0 | 0 | 0 | 0 | 0 | 0
51 | līgumcena | Droseļvārsta Æ 250 PRA 250 ierīkošana ( vai ekvivalents) | gb. | 15 |  |  | 0 |  |  | 0 | 0 | 0 | 0 | 0 | 0
52 | līgumcena | Droseļvārsta Æ 315 PRA 315 ierīkošana ( vai ekvivalents) | gb. | 10 |  |  | 0 |  |  | 0 | 0 | 0 | 0 | 0 | 0
53 | līgumcena | Droseļvārsta Æ 400 PRA400 ierīkošana ( vai ekvivalents) | gb. | 4 |  |  | 0 |  |  | 0 | 0 | 0 | 0 | 0 | 0
54 | līgumcena | Droseļvārsta Æ 500 PRA500 ierīkošana ( vai ekvivalents) | gb. | 6 |  |  | 0 |  |  | 0 | 0 | 0 | 0 | 0 | 0
55 | līgumcena | Droseļvārsta SPB-1-400-200 400x200mm ierīkošana ( vai ekvivalents) | gb. | 1 |  |  | 0 |  |  | 0 | 0 | 0 | 0 | 0 | 0
56 | līgumcena | Droseļvārsta SPB-1-300-300 600x300mm ierīkošana ( vai ekvivalents) | gb. | 2 |  |  | 0 |  |  | 0 | 0 | 0 | 0 | 0 | 0
57 | līgumcena | Droseļvārsta SPB-1-800-400 800x400mm ierīkošana ( vai ekvivalents) | gb. | 2 |  |  | 0 |  |  | 0 | 0 | 0 | 0 | 0 | 0
58 | līgumcena | Droseļvārsta SPB-1-1000-400 1000x400mm ierīkošana ( vai ekvivalents) | gb. | 1 |  |  | 0 |  |  | 0 | 0 | 0 | 0 | 0 | 0
59 | līgumcena | Pieplūdes difuzora TRS-200(CW) ierīkošana (vai ekvivalents) | gb. | 10 |  |  | 0 |  |  | 0 | 0 | 0 | 0 | 0 | 0
60 | līgumcena | Pieplūdes difuzora ar kārbu un droseļvārstu komplektā THL-100; TRI/S-100-100 AC=MSM, PP ierīkošana (vai ekvivalents) | gb. | 16 |  |  | 0 |  |  | 0 | 0 | 0 | 0 | 0 | 0
61 | līgumcena | Pieplūdes difuzora ar kārbu un droseļvārstu komplektā THL-125; TRI/S-125-125 AC=MSM, PP ierīkošana (vai ekvivalents) | gb. | 33 |  |  | 0 |  |  | 0 | 0 | 0 | 0 | 0 | 0
62 | līgumcena | Pieplūdes difuzora ar kārbu un droseļvārstu komplektā THL-160; TRI/S-160-160 AC=MSM, PP ierīkošana (vai ekvivalents) | gb. | 21 |  |  | 0 |  |  | 0 | 0 | 0 | 0 | 0 | 0
63 | līgumcena | Pieplūdes difuzora ar kārbu un droseļvārstu komplektā THL-200; TRI/S-200-200 AC=MSM, PP ierīkošana (vai ekvivalents) | gb. | 5 |  |  | 0 |  |  | 0 | 0 | 0 | 0 | 0 | 0
64 | līgumcena | Pieplūdes difuzora ar kārbu un droseļvārstu komplektā THL-315; TRI/S-315-315 AC=MSM, PP ierīkošana (vai ekvivalents) | gb. | 1 |  |  | 0 |  |  | 0 | 0 | 0 | 0 | 0 | 0
65 | līgumcena | Pieplūdes difuzora KE125 ierīkošana (vai ekvivalents) | gb. | 15 |  |  | 0 |  |  | 0 | 0 | 0 | 0 | 0 | 0
66 | līgumcena | Pieplūdes difuzora KE100 ierīkošana (vai ekvivalents) | gb. | 5 |  |  | 0 |  |  | 0 | 0 | 0 | 0 | 0 | 0
67 | līgumcena | Nosūces difuzora TCM-200 ierīkošana (vai ekvivalents) | gb. | 20 |  |  | 0 |  |  | 0 | 0 | 0 | 0 | 0 | 0
68 | līgumcena | Nosūces difuzora TCM-160 ierīkošana (vai ekvivalents) | gb. | 50 |  |  | 0 |  |  | 0 | 0 | 0 | 0 | 0 | 0
69 | līgumcena | Nosūces difuzora KK-100 ierīkošana (vai ekvivalents) | gb. | 53 |  |  | 0 |  |  | 0 | 0 | 0 | 0 | 0 | 0
70 | līgumcena | Nosūces difuzora KK-125 ierīkošana (vai ekvivalents) | gb. | 18 |  |  | 0 |  |  | 0 | 0 | 0 | 0 | 0 | 0
71 | līgumcena | Nosūces difuzora KK-160 ierīkošana (vai ekvivalents) | gb. | 5 |  |  | 0 |  |  | 0 | 0 | 0 | 0 | 0 | 0
72 | līgumcena | Nosūces restes AGC/N-300-150 ierīkošana (vai ekvivalents) | gb. | 8 |  |  | 0 |  |  | 0 | 0 | 0 | 0 | 0 | 0
73 | līgumcena | Nosūces restes AGC/N-400-200 ierīkošana (vai ekvivalents) | gb. | 12 |  |  | 0 |  |  | 0 | 0 | 0 | 0 | 0 | 0
74 | līgumcena | Universalrestes ar rāmi un droseļvārstu WTS 600-200+IF+OD ierīkošana (vai ekvivalents) | gb. | 11 |  |  | 0 |  |  | 0 | 0 | 0 | 0 | 0 | 0
75 | līgumcena | Aizsargrestes SG 100 ierīkošana (vai ekvivalents) | gb. | 4 |  |  | 0 |  |  | 0 | 0 | 0 | 0 | 0 | 0
76 | līgumcena | Aizsargrestes SG 160 ierīkošana (vai ekvivalents) | gb. | 1 |  |  | 0 |  |  | 0 | 0 | 0 | 0 | 0 | 0
75 | līgumcena | Aizsargrestes SG 315 ierīkošana (vai ekvivalents) | gb. | 1 |  |  | 0 |  |  | 0 | 0 | 0 | 0 | 0 | 0
76 | līgumcena | Pārteces restes ar pretējo režģi komplektā(OF) TVC-200x100;AC=OF ierīkošana (vai ekvivalents) | gb. | 30 |  |  | 0 |  |  | 0 | 0 | 0 | 0 | 0 | 0
77 | līgumcena | Pārteces restes ar pretējo režģi komplektā(OF) TVC-300x150;AC=OF ierīkošana (vai ekvivalents) | gb. | 10 |  |  | 0 |  |  | 0 | 0 | 0 | 0 | 0 | 0
78 | līgumcena | Droseļvārsts ar elektrodzinēju UTT/C-400; CT=D2, SF=NA; MA=CS, MD=N, BM=ST, MO=E3:  400 | kpl. | 2 |  |  | 0 |  |  | 0 | 0 | 0 | 0 | 0 | 0
79 | līgumcena | Jumtiņa Æ 160 ierīkošana | gb. | 1 |  |  | 0 |  |  | 0 | 0 | 0 | 0 | 0 | 0
80 | līgumcena | Trokšņu slāpētāja LDC 200-900 ierīkošana (vai ekvivalents) | gb. | 4 |  |  | 0 |  |  | 0 | 0 | 0 | 0 | 0 | 0
81 | līgumcena | Trokšņu slāpētāja LDC 160-600 ierīkošana (vai ekvivalents) | gb. | 1 |  |  | 0 |  |  | 0 | 0 | 0 | 0 | 0 | 0
82 | līgumcena | Trokšņu slāpētāja LDC 100-600 ierīkošana (vai ekvivalents) | gb. | 4 |  |  | 0 |  |  | 0 | 0 | 0 | 0 | 0 | 0
83 | līgumcena | Pretvārsta RSK 100 ierīkošana (vai ekvivalents) | gb. | 1 |  |  | 0 |  |  | 0 | 0 | 0 | 0 | 0 | 0
84 | līgumcena | Pretvārsta RSK 160 ierīkošana (vai ekvivalents) | gb. | 3 |  |  | 0 |  |  | 0 | 0 | 0 | 0 | 0 | 0
85 | līgumcena | Pretvārsta RSK 200 ierīkošana (vai ekvivalents) | gb. | 5 |  |  | 0 |  |  | 0 | 0 | 0 | 0 | 0 | 0
86 | līgumcena | Pretvārsta RSK 250 ierīkošana (vai ekvivalents) | gb. | 1 |  |  | 0 |  |  | 0 | 0 | 0 | 0 | 0 | 0
87 | līgumcena | Pretvārsta RSK 400 ierīkošana (vai ekvivalents) | gb. | 1 |  |  | 0 |  |  | 0 | 0 | 0 | 0 | 0 | 0
88 | līgumcena | Pretvārsta RSK 630 ierīkošana (vai ekvivalents) | gb. | 2 |  |  | 0 |  |  | 0 | 0 | 0 | 0 | 0 | 0
89 | līgumcena | Pretvārsta  800 ierīkošana (vai ekvivalents) | gb. | 1 |  |  | 0 |  |  | 0 | 0 | 0 | 0 | 0 | 0
90 | līgumcena | Pretvārsta 400x200 ierīkošana (vai ekvivalents) | gb. | 1 |  |  | 0 |  |  | 0 | 0 | 0 | 0 | 0 | 0
91 | līgumcena | Vārsta UTT/R-400x400 MD=H; AC=BA ierīkošana (vai ekvivalents) | kpl. | 1 |  |  | 0 |  |  | 0 | 0 | 0 | 0 | 0 | 0
92 | līgumcena | Aizsargrestes SG 160 ierīkošana (vai ekvivalents) | gb. | 2 |  |  | 0 |  |  | 0 | 0 | 0 | 0 | 0 | 0
93 | līgumcena | Aizsargrestes SG 200 ierīkošana (vai ekvivalents) | gb. | 2 |  |  | 0 |  |  | 0 | 0 | 0 | 0 | 0 | 0
94 | līgumcena | Gaisa vadu apkalpes lūku ierīkošana | gb. | 270 |  |  | 0 |  |  | 0 | 0 | 0 | 0 | 0 | 0
95 | līgumcena | Stiprinājumi (HILTI vai ekvivalents ) | kg | 135 |  |  | 0 |  |  | 0 | 0 | 0 | 0 | 0 | 0
96 | līgumcena | Gaisa vada no plānlokšņu cinkotā tērauda d=0,5 mm, ∅100mm ierīkošana | m | 125 |  |  | 0 |  |  | 0 | 0 | 0 | 0 | 0 | 0
97 | līgumcena | Gaisa vada no plānlokšņu cinkotā tērauda d=0,5 mm ∅125mm ierīkošana | m | 75 |  |  | 0 |  |  | 0 | 0 | 0 | 0 | 0 | 0
98 | līgumcena | Gaisa vada no plānlokšņu cinkotā tērauda d=0,5 mm ∅160mm ierīkošana | m | 470 |  |  | 0 |  |  | 0 | 0 | 0 | 0 | 0 | 0
99 | līgumcena | Gaisa vada no plānlokšņu cinkotā tērauda d=0,5 mm ∅200mm ierīkošana | m | 130 |  |  | 0 |  |  | 0 | 0 | 0 | 0 | 0 | 0
100 | līgumcena | Gaisa vada no plānlokšņu cinkotā tērauda d=0,5 mm ∅250mm ierīkošana | m | 360 |  |  | 0 |  |  | 0 | 0 | 0 | 0 | 0 | 0
101 | līgumcena | Gaisa vada no plānlokšņu cinkotā tērauda d=0,6 mm ∅315mm ierīkošana | m | 250 |  |  | 0 |  |  | 0 | 0 | 0 | 0 | 0 | 0
102 | līgumcena | Gaisa vada no plānlokšņu cinkotā tērauda d=0,6 mm ∅355mm ierīkošana | m | 15 |  |  | 0 |  |  | 0 | 0 | 0 | 0 | 0 | 0
103 | līgumcena | Gaisa vada no plānlokšņu cinkotā tērauda d=0,6 mm ∅400mm ierīkošana | m | 160 |  |  | 0 |  |  | 0 | 0 | 0 | 0 | 0 | 0
104 | līgumcena | Gaisa vada no plānlokšņu cinkotā tērauda d=0,7 mm ∅450mm ierīkošana | m | 10 |  |  | 0 |  |  | 0 | 0 | 0 | 0 | 0 | 0
105 | līgumcena | Gaisa vada no plānlokšņu cinkotā tērauda d=0,7 mm ∅500mm ierīkošana | m | 40 |  |  | 0 |  |  | 0 | 0 | 0 | 0 | 0 | 0
106 | līgumcena | Gaisa vada no plānlokšņu cinkotā tērauda d=0,7 mm ∅630mm ierīkošana | m | 10 |  |  | 0 |  |  | 0 | 0 | 0 | 0 | 0 | 0
107 | līgumcena | Gaisa vada no plānlokšņu cinkotā tērauda d=0,7 mm ∅800mm ierīkošana | m | 3 |  |  | 0 |  |  | 0 | 0 | 0 | 0 | 0 | 0
108 | līgumcena | Gaisa vada no plānlokšņu cinkotā tērauda d=0,7 mm 400x200mm ierīkošana | m | 115 |  |  | 0 |  |  | 0 | 0 | 0 | 0 | 0 | 0
109 | līgumcena | Gaisa vada no plānlokšņu cinkotā tērauda d=0,7 mm 400x300mm ierīkošana | m | 40 |  |  | 0 |  |  | 0 | 0 | 0 | 0 | 0 | 0
110 | līgumcena | Gaisa vada no plānlokšņu cinkotā tērauda d=0,7 mm 500x200mm ierīkošana | m | 10 |  |  | 0 |  |  | 0 | 0 | 0 | 0 | 0 | 0
111 | līgumcena | Gaisa vada no plānlokšņu cinkotā tērauda d=0,7 mm 500x300mm ierīkošana | m | 4 |  |  | 0 |  |  | 0 | 0 | 0 | 0 | 0 | 0
112 | līgumcena | Gaisa vada no plānlokšņu cinkotā tērauda d=0,7 mm 500x400mm ierīkošana | m | 12 |  |  | 0 |  |  | 0 | 0 | 0 | 0 | 0 | 0
113 | līgumcena | Gaisa vada no plānlokšņu cinkotā tērauda d=0,7 mm 600x300mm ierīkošana | m | 25 |  |  | 0 |  |  | 0 | 0 | 0 | 0 | 0 | 0
114 | līgumcena | Gaisa vada no plānlokšņu cinkotā tērauda d=0,7 mm 800x300mm ierīkošana | m | 10 |  |  | 0 |  |  | 0 | 0 | 0 | 0 | 0 | 0
115 | līgumcena | Gaisa vada no plānlokšņu cinkotā tērauda d=0,7 mm 800x400mm ierīkošana | m | 60 |  |  | 0 |  |  | 0 | 0 | 0 | 0 | 0 | 0
116 | līgumcena | Gaisa vada no plānlokšņu cinkotā tērauda d=0,9 mm 1100x500mm ierīkošana | m | 15 |  |  | 0 |  |  | 0 | 0 | 0 | 0 | 0 | 0
117 | līgumcena | Gaisa vada no plānlokšņu cinkotā tērauda d=0,9 mm 1400x600mm ierīkošana | m | 18 |  |  | 0 |  |  | 0 | 0 | 0 | 0 | 0 | 0
118 | līgumcena | Gaisa vada no plānlokšņu cinkotā tērauda d=0,9 mm 1700x800mm ierīkošana | m | 12 |  |  | 0 |  |  | 0 | 0 | 0 | 0 | 0 | 0
119 | līgumcena | Konusveida gaisavads no plānlokšņu tērauda =0,7mm 400x400  250x400h; l=4,5m ierīkošana | gb. | 2 |  |  | 0 |  |  | 0 | 0 | 0 | 0 | 0 | 0
120 | līgumcena | Konusveida gaisavads no plānlokšņu tērauda =0,7mm 600x300  400x300h; l=2,5m ierīkošana | gb. | 2 |  |  | 0 |  |  | 0 | 0 | 0 | 0 | 0 | 0
121 | līgumcena | Konusveida gaisavads no plānlokšņu tērauda =0,7mm 800x400  400x300h; l=4,5m ierīkošana | gb. | 1 |  |  | 0 |  |  | 0 | 0 | 0 | 0 | 0 | 0
122 | līgumcena | Paroc akmens vates izolācijas Paroc PV-LAM :d=100 mm ierīkošana (vai ekvivalents) | m2 | 10 |  |  | 0 |  |  | 0 | 0 | 0 | 0 | 0 | 0
123 | līgumcena | Paroc akmens vates ugunsdrošibas izolācijas Paroc PV-100 AVM :d=60 mm ierīkošana (vai ekvivalents) | m2 | 15 |  |  | 0 |  |  | 0 | 0 | 0 | 0 | 0 | 0
124 | līgumcena | Paroc akmens vates izolācijas Paroc PV-LAM :d=50 mm ierīkošana (vai ekvivalents) | m2 | 15 |  |  | 0 |  |  | 0 | 0 | 0 | 0 | 0 | 0
125 | līgumcena | Fasondaļu komplekts, veidgabali,līkumi,stiprinājumi,aptveres u.c. | kpl. | 1 |  |  | 0 |  |  | 0 | 0 | 0 | 0 | 0 | 0
126 | līgumcena | Marķēšanas materiāli | kpl. | 1 |  |  | 0 |  |  | 0 | 0 | 0 | 0 | 0 | 0
|  | Kondicionēšana | [7 empty] | 0 | 0 | 0 | 0 | 0 | 0
K1
127 | līgumcena | Split-sistēmas“Multizone” komplektā ar automātiku ierīkošana (Hitachi vai ekvivalents) | kpl. | 3 |  |  | 0 |  |  | 0 | 0 | 0 | 0 | 0 | 0
128 | līgumcena | ārējais bloks Q=12,0 kW; N=4.19kW;220-240V (RAM 130NP6A vai ekvivalents) | gb. | 1 |  |  | 0 |  |  | 0 | 0 | 0 | 0 | 0 | 0
129 | līgumcena | iekšējais bloks Q=2,5kW (RAK-25QXA vai ekvivalents) | gb. | 3 |  |  | 0 |  |  | 0 | 0 | 0 | 0 | 0 | 0
130 | līgumcena | iekšējais bloks Q=4,0W (RAK-50QXA vai ekvivalents) | gb. | 1 |  |  | 0 |  |  | 0 | 0 | 0 | 0 | 0 | 0
131 | līgumcena | elektriskais kabelis | m | 60 |  |  | 0 |  |  | 0 | 0 | 0 | 0 | 0 | 0
132 | līgumcena | tvaika izolācijas lenta | gb. | 1 |  |  | 0 |  |  | 0 | 0 | 0 | 0 | 0 | 0
133 | līgumcena | kronšteini | kpl. | 1 |  |  | 0 |  |  | 0 | 0 | 0 | 0 | 0 | 0
134 | līgumcena | stiprinājumi | kpl. | 2 |  |  | 0 |  |  | 0 | 0 | 0 | 0 | 0 | 0
135 | līgumcena | Vara caurules Æ 6,35 ierīkošana | m | 45 |  |  | 0 |  |  | 0 | 0 | 0 | 0 | 0 | 0
136 | līgumcena | Vara caurules Æ 9,52 ierīkošana | m | 60 |  |  | 0 |  |  | 0 | 0 | 0 | 0 | 0 | 0
137 | līgumcena | Vara caurules Æ 12,7 ierīkošana | m | 15 |  |  | 0 |  |  | 0 | 0 | 0 | 0 | 0 | 0
138 | līgumcena | Aukstuma izolācijas AC-13x006 ierīkošana (vai ekvivalents) | m | 45 |  |  | 0 |  |  | 0 | 0 | 0 | 0 | 0 | 0
139 | līgumcena | Aukstuma izolācijas AC-13x009 ierīkošana (vai ekvivalents) | m | 60 |  |  | 0 |  |  | 0 | 0 | 0 | 0 | 0 | 0
140 | līgumcena | Aukstuma izolācijas AC-13x012 ierīkošana (vai ekvivalents) | m | 15 |  |  | 0 |  |  | 0 | 0 | 0 | 0 | 0 | 0
K2
141 | līgumcena | Split-sistēmas“Multizone” komplektā ar automātiku ierīkošana (Hitachi vai ekvivalents) | kpl. | 3 |  |  | 0 |  |  | 0 | 0 | 0 | 0 | 0 | 0
142 | līgumcena | ārējais bloks Q=12,0 kW; N=4.19kW;220-240V (RAM 130NP6A vai ekvivalents) | gb. | 1 |  |  | 0 |  |  | 0 | 0 | 0 | 0 | 0 | 0
143 | līgumcena | iekšējais bloks Q=3,5kW (RAK-35QXA vai ekvivalents) | gb. | 3 |  |  | 0 |  |  | 0 | 0 | 0 | 0 | 0 | 0
144 | līgumcena | iekšējais bloks Q=2,5kW (RAK-25QXA vai ekvivalents) | gb. | 1 |  |  | 0 |  |  | 0 | 0 | 0 | 0 | 0 | 0
145 | līgumcena | elektriskais kabelis | m | 60 |  |  | 0 |  |  | 0 | 0 | 0 | 0 | 0 | 0
146 | līgumcena | tvaika izolācijas lenta | gb. | 1 |  |  | 0 |  |  | 0 | 0 | 0 | 0 | 0 | 0
147 | līgumcena | kronšteini | kpl. | 1 |  |  | 0 |  |  | 0 | 0 | 0 | 0 | 0 | 0
148 | līgumcena | stiprinājumi | kpl. | 2 |  |  | 0 |  |  | 0 | 0 | 0 | 0 | 0 | 0
149 | līgumcena | Vara caurules Æ 6,35 ierīkošana | m | 60 |  |  | 0 |  |  | 0 | 0 | 0 | 0 | 0 | 0
150 | līgumcena | Vara caurules Æ 9,52 ierīkošana | m | 60 |  |  | 0 |  |  | 0 | 0 | 0 | 0 | 0 | 0
151 | līgumcena | Aukstuma izolācijas AC-13x006 ierīkošana (vai ekvivalents) | m | 60 |  |  | 0 |  |  | 0 | 0 | 0 | 0 | 0 | 0
152 | līgumcena | Aukstuma izolācijas AC-13x009 ierīkošana (vai ekvivalents) | m | 60 |  |  | 0 |  |  | 0 | 0 | 0 | 0 | 0 | 0
|  | K3 |  |  |  |  | 0 |  |  | 0 | 0 | 0 | 0 | 0 | 0
153 | līgumcena | Split-sistēmas“Multizone” komplektā ar automātiku ierīkošana (Hitachi vai ekvivalents) | kpl. | 3 |  |  | 0 |  |  | 0 | 0 | 0 | 0 | 0 | 0
154 | līgumcena | ārējais bloks Q=5,0 kW; N=2,46kW;220-240V (RAM 53NP3A vai ekvivalents) | gb. | 1 |  |  | 0 |  |  | 0 | 0 | 0 | 0 | 0 | 0
155 | līgumcena | iekšējais bloks Q=3,5kW (RAI-25RPA vai ekvivalents) | gb. | 4 |  |  | 0 |  |  | 0 | 0 | 0 | 0 | 0 | 0
156 | līgumcena | elektriskais kabelis | m | 15 |  |  | 0 |  |  | 0 | 0 | 0 | 0 | 0 | 0
157 | līgumcena | tvaika izolācijas lenta | gb. | 1 |  |  | 0 |  |  | 0 | 0 | 0 | 0 | 0 | 0
158 | līgumcena | kronšteini | kpl. | 1 |  |  | 0 |  |  | 0 | 0 | 0 | 0 | 0 | 0
159 | līgumcena | stiprinājumi | kpl. | 2 |  |  | 0 |  |  | 0 | 0 | 0 | 0 | 0 | 0
160 | līgumcena | Vara caurules Æ 6,35 ierīkošana | m | 30 |  |  | 0 |  |  | 0 | 0 | 0 | 0 | 0 | 0
161 | līgumcena | Vara caurules Æ 9,52 ierīkošana | m | 30 |  |  | 0 |  |  | 0 | 0 | 0 | 0 | 0 | 0
162 | līgumcena | Aukstuma izolācijas AC-13x006 ierīkošana (vai ekvivalents) | m | 30 |  |  | 0 |  |  | 0 | 0 | 0 | 0 | 0 | 0
163 | līgumcena | Aukstuma izolācijas AC-13x009 ierīkošana (vai ekvivalents) | m | 30 |  |  | 0 |  |  | 0 | 0 | 0 | 0 | 0 | 0
K4
164 | līgumcena | Split-sistēmas HPS 06 komplektā (bez freecooling vai ekvivalents) | kpl. | 1 |  |  | 0 |  |  | 0 | 0 | 0 | 0 | 0 | 0
165 | līgumcena | ārējais bloks Q=6,4kW; N=2,12kW;220-240V (HPSC 06 vai ekvivalents) | gb. | 1 |  |  | 0 |  |  | 0 | 0 | 0 | 0 | 0 | 0
166 | līgumcena | iekšējais bloks Q=3,5kW (RHPSE 06 vai ekvivalents) | gb. | 1 |  |  | 0 |  |  | 0 | 0 | 0 | 0 | 0 | 0
167 | līgumcena | elektriskais kabelis | m | 30 |  |  | 0 |  |  | 0 | 0 | 0 | 0 | 0 | 0
168 | līgumcena | tvaika izolācijas lenta | gb. | 1 |  |  | 0 |  |  | 0 | 0 | 0 | 0 | 0 | 0
169 | līgumcena | kronšteini | kpl. | 1 |  |  | 0 |  |  | 0 | 0 | 0 | 0 | 0 | 0
170 | līgumcena | Vara caurules Æ 6,35x1,0 ierīkošana | m | 15 |  |  | 0 |  |  | 0 | 0 | 0 | 0 | 0 | 0
171 | līgumcena | Vara caurules Æ 15,8x1,0 ierīkošana | m | 15 |  |  | 0 |  |  | 0 | 0 | 0 | 0 | 0 | 0
172 | līgumcena | Aukstuma izolācijas AC-09x006 ierīkošana (vai ekvivalents) | m | 15 |  |  | 0 |  |  | 0 | 0 | 0 | 0 | 0 | 0
173 | līgumcena | Aukstuma izolācijas AC-09x016 ierīkošana (vai ekvivalents) | m | 15 |  |  | 0 |  |  | 0 | 0 | 0 | 0 | 0 | 0
|  | K5 |  |  |  |  | 0 |  |  | 0 | 0 | 0 | 0 | 0 | 0
174 | līgumcena | Kompresora.- kondensatora bloka MCX 421 Kc Q=38,6 kW; N=11.0kW;400V ar automātiku ierīkošana (vai ekvivalents) , t.sk. montāžas komplekts | kpl. | 1 |  |  | 0 |  |  | 0 | 0 | 0 | 0 | 0 | 0
175 | līgumcena | Vara caurule Æ 22x1.0 ierīkošana | m | 25 |  |  | 0 |  |  | 0 | 0 | 0 | 0 | 0 | 0
176 | līgumcena | Vara caurule Æ 28x1.2 ierīkošana | m | 25 |  |  | 0 |  |  | 0 | 0 | 0 | 0 | 0 | 0
177 | līgumcena | Aukstuma izolācijas AC-09x028 ierīkošana (vai ekvivalents) | m | 25 |  |  | 0 |  |  | 0 | 0 | 0 | 0 | 0 | 0
178 | līgumcena | Aukstuma izolācijas AC-09x030 ierīkošana (vai ekvivalents) | m | 25 |  |  | 0 |  |  | 0 | 0 | 0 | 0 | 0 | 0
179 | līgumcena | Termostatiskā izplešanās vārsta R410A ierīkošana (Danfoss TGEL vai ekvivalents) | gb. | 1 |  |  | 0 |  |  | 0 | 0 | 0 | 0 | 0 | 0
180 | līgumcena | Solenoīda vārsta R410A ierīkošana ( Danfoss EVR20 vai ekvivalents) | gb. | 1 |  |  | 0 |  |  | 0 | 0 | 0 | 0 | 0 | 0
181 | līgumcena | Novērošanas stikliņš SGI 22s ( Danfoss vai ekvivalents) | kpl. | 1 |  |  | 0 |  |  | 0 | 0 | 0 | 0 | 0 | 0
182 | līgumcena | Elektrometināmā tērauda caurule (Ø159x4,0) ierīkošana | m | 30 |  |  | 0 |  |  | 0 | 0 | 0 | 0 | 0 | 0
183 | līgumcena | Antikorozijas pārklājuma ierīkošana tērauda cauruļvadiem, to gruntēšana un krāsošana (2 kārtas Neosprint 30 krāsa un gruntējums 1 kārta URF-0110 vai ekvivalents) | m2 | 16 |  |  | 0 |  |  | 0 | 0 | 0 | 0 | 0 | 0
184 | līgumcena | Stiprinājumi (HILTI vai ekvivalents ) | kpl. | 12 |  |  | 0 |  |  | 0 | 0 | 0 | 0 | 0 | 0
185 | līgumcena | Fasondaļu komplekts, veidgabali,līkumi,stiprinājumi,aptveres u.c. | kpl. | 1 |  |  | 0 |  |  | 0 | 0 | 0 | 0 | 0 | 0
186 | līgumcena | Marķēšanas materiāli | kpl. | 1 |  |  | 0 |  |  | 0 | 0 | 0 | 0 | 0 | 0
|  | Celtniecības darbi |  |  |  |  | 0 |  |  | 0 | 0 | 0 | 0 | 0 | 0
187 | līgumcena | Caurumu aizdare | c/h | 80 |  |  | 0 |  |  | 0 | 0 | 0 | 0 | 0 | 0
|  | Sistēmu kontrolmērījumi un izpilddokumentācija | [7 empty] | 0 | 0 | 0 | 0 | 0 | 0
188 | līgumcena | Ventilācijas sistēmu pārbaude,ieregulēšana un to parametru mērījumi | kpl. | 1 |  |  | 0 |  |  | 0 | 0 | 0 | 0 | 0 | 0
189 | līgumcena | Izpilddokumentācijas izstrāde | kpl. | 1 |  |  | 0 |  |  | 0 | 0 | 0 | 0 | 0 | 0
190 | līgumcena | Droseļvārsta SPB-1-800-300 800x300 mm (vai ekvivalents ) ierīkošana | gb. | 1 |  |  | 0 |  |  | 0 | 0 | 0 | 0 | 0 | 0
191 | līgumcena | Trokšņu slāpētāja LDC 160-900 (vai ekvivalents) ierīkošana | gb. | 1 |  |  | 0 |  |  | 0 | 0 | 0 | 0 | 0 | 0
|  | Kopā | [8 empty] | 0 | 0 | 0 | 0 | 0
|  | Materiālu ( 3% ), grunts apmaiņas un būvgružu transporta izdevumi | 3% | [9 empty] | 0 |  | 0
|  | Tiešās izmaksas kopā | [8 empty] | 0 | 0 | 0 | 0 | 0

## 1-7EL
LOKĀLĀ TĀME NR.1-7
Iekšējā elektroapgāde
Pasūtītājs: GARKALNES NOVADA DOME
Būves nosaukums: Iekšējā elektroapgāde
Objekta nosaukums: Jaunbūvējamā/rekonstruējamā Mūzikas un mākslas skola
Objekta adrese: Upesciemā, Garkalnes novadā
|  | Tāmes izmaksas: |  |  | 0 | EUR
Nr.p.k. | Normas Nr. |  | Mērvienība | Daudzums | Vienības izmaksas | [7 empty] | Kopā uz visu apjomu
|  | Darba nosaukums |  |  | Laika norma (c/h) | Darba samaksas likme ( EUR/h) | Darba |  | Mehān. |  | Darbietilpība ( c/h ) | Darba | Materiāli | Mehān.
[7 empty] | alga | Materiāli | Transp. | Kopā |  | alga |  | Transp. | SUMMA
[7 empty] | ( EUR ) | ( EUR ) | ( EUR ) | ( EUR ) |  | ( EUR ) | ( EUR ) | ( EUR ) | ( EUR )
1 | 2 | 3 | 4 | 5 | 6 | 7 | 8 | 9 | 10 | 11 | 12 | 13 | 14 | 15 | 16
2. Iekšējie specializētie darbi
| 18-00000 | Iekšējie elektrotehniskie darbi
Sadalnes(komplektā ar automātiku)
1 | līgumcena | Sadalne.v/a., IP32 MS-1 (skat. EL-5.1) | kpl | 1 |  |  | 0 |  |  | 0 | 0 | 0 | 0 | 0 | 0
2 | līgumcena | Sadalne.v/a., IP32 TS-1 (skat. EL-6.1) | kpl | 1 |  |  | 0 |  |  | 0 | 0 | 0 | 0 | 0 | 0
3 | līgumcena | Sadalne.z/a., IP40 SS-1-1 (skat. EL-6.2) | kpl | 1 |  |  | 0 |  |  | 0 | 0 | 0 | 0 | 0 | 0
4 | līgumcena | Sadalne.z/a., IP40 SS-1-2 (skat. EL-6.3) | kpl | 1 |  |  | 0 |  |  | 0 | 0 | 0 | 0 | 0 | 0
5 | līgumcena | Sadalne.z/a., IP40 SS-2-1 (skat. EL-7.1) | kpl | 1 |  |  | 0 |  |  | 0 | 0 | 0 | 0 | 0 | 0
6 | līgumcena | Sadalne.z/a., IP40 SS-2-2 (skat. EL-7.2) | kpl | 1 |  |  | 0 |  |  | 0 | 0 | 0 | 0 | 0 | 0
7 | līgumcena | Sadalne.z/a., IP40 SS-2-3 (skat. EL-7.3) | kpl | 1 |  |  | 0 |  |  | 0 | 0 | 0 | 0 | 0 | 0
8 | līgumcena | Sadalne.z/a., IP40 SS-3-1 (skat. EL-8.1) | kpl | 1 |  |  | 0 |  |  | 0 | 0 | 0 | 0 | 0 | 0
9 | līgumcena | Sadalne.z/a., IP40 SS-3-2 (skat. EL-8.2) | kpl | 1 |  |  | 0 |  |  | 0 | 0 | 0 | 0 | 0 | 0
10 | līgumcena | Sadalne.z/a., IP40 SS-3-3 (skat. EL-8.3) | kpl | 1 |  |  | 0 |  |  | 0 | 0 | 0 | 0 | 0 | 0
11 | līgumcena | Sadalne.z/a., IP40 SS-4-1 (skat. EL-9.1) | kpl | 1 |  |  | 0 |  |  | 0 | 0 | 0 | 0 | 0 | 0
12 | līgumcena | Sadalne.z/a., IP40 SS-4-2 (skat. EL-9.2) | kpl | 1 |  |  | 0 |  |  | 0 | 0 | 0 | 0 | 0 | 0
13 | līgumcena | Sadalne.z/a., IP40 GS-1 (skat. EL-9.3) | kpl | 1 |  |  | 0 |  |  | 0 | 0 | 0 | 0 | 0 | 0
14 | līgumcena | Sadalne.z/a., IP40 AS-1-1 (skat. EL-10.1) | kpl | 1 |  |  | 0 |  |  | 0 | 0 | 0 | 0 | 0 | 0
15 | līgumcena | Sadalne.z/a., IP40 AS-1-2 (skat. EL-10.2) | kpl | 1 |  |  | 0 |  |  | 0 | 0 | 0 | 0 | 0 | 0
16 | līgumcena | Sadalne.z/a., IP40 AS-2-1 (skat. EL-11.1) | kpl | 1 |  |  | 0 |  |  | 0 | 0 | 0 | 0 | 0 | 0
17 | līgumcena | Sadalne.z/a., IP40 AS-2-2 (skat. EL-11.2) | kpl | 1 |  |  | 0 |  |  | 0 | 0 | 0 | 0 | 0 | 0
18 | līgumcena | Sadalne.z/a., IP40 AS-2-3 (skat. EL-11.3) | kpl | 1 |  |  | 0 |  |  | 0 | 0 | 0 | 0 | 0 | 0
19 | līgumcena | Sadalne.z/a., IP40 AS-3-1 (skat. EL-12.1) | kpl | 1 |  |  | 0 |  |  | 0 | 0 | 0 | 0 | 0 | 0
20 | līgumcena | Sadalne.z/a., IP40 AS-3-2 (skat. EL-12.2) | kpl | 1 |  |  | 0 |  |  | 0 | 0 | 0 | 0 | 0 | 0
21 | līgumcena | Sadalne.z/a., IP40 AS-3-3 (skat. EL-12.3) | kpl | 1 |  |  | 0 |  |  | 0 | 0 | 0 | 0 | 0 | 0
22 | līgumcena | Sadalne.z/a., IP40 AS-4-1 (skat. EL-13.1) | kpl | 1 |  |  | 0 |  |  | 0 | 0 | 0 | 0 | 0 | 0
23 | līgumcena | Sadalne.z/a., IP40 AS-4-2 (skat. EL-13.2) | kpl | 1 |  |  | 0 |  |  | 0 | 0 | 0 | 0 | 0 | 0
24 | līgumcena | Sadalne.v/a., IP44 VS-1 (skat. EL-5.2) | kpl | 1 |  |  | 0 |  |  | 0 | 0 | 0 | 0 | 0 | 0
25 | līgumcena | Sadalne.v/a., IP44 VS-2 (skat. EL-5.3) | kpl | 1 |  |  | 0 |  |  | 0 | 0 | 0 | 0 | 0 | 0
26 | līgumcena | Sadalne.v/a., IP44 VS-3 (skat. EL-5.4) | kpl | 1 |  |  | 0 |  |  | 0 | 0 | 0 | 0 | 0 | 0
27 | līgumcena | Sadalne.v/a., IP65 E90 EV-1 (skat. EL-5.5) | kpl | 1 |  |  | 0 |  |  | 0 | 0 | 0 | 0 | 0 | 0
28 | līgumcena | Sadalne.v/a., IP65 E90 USS-1 (skat. EL-5.7) | kpl | 1 |  |  | 0 |  |  | 0 | 0 | 0 | 0 | 0 | 0
29 | līgumcena | Aprīkota sadalnes 12mod ar 2gab 3f kontaktligzdu+2 gab 1f kontaktligzdas, slēdzama, ar necaursp. Durvīm.IP20 PS-1-1 (skat. EL-5.6) | kpl | 1 |  |  | 0 |  |  | 0 | 0 | 0 | 0 | 0 | 0
30 | līgumcena | Pieslēguma sadalne, IP44, PS-1 | kpl | 1 |  |  | 0 |  |  | 0 | 0 | 0 | 0 | 0 | 0
31 | līgumcena | Pieslēguma sadalne, IP44, PS-2 | kpl | 1 |  |  | 0 |  |  | 0 | 0 | 0 | 0 | 0 | 0
32 | līgumcena | Digitālais multimetrs, ar mod-bus protokolu, 400V 400A/5A strāvmaiņi DIN | kpl | 1 |  |  | 0 |  |  | 0 | 0 | 0 | 0 | 0 | 0
33 | līgumcena | Elektroenerģijas skaitītājs, 400V, 3F, 400/5A strāvmaiņi. | kpl | 1 |  |  | 0 |  |  | 0 | 0 | 0 | 0 | 0 | 0
34 | līgumcena | Elektroenerģijas skaitītājs, 400V, 3F,1200/5A strāvmaiņi. | kpl | 1 |  |  | 0 |  |  | 0 | 0 | 0 | 0 | 0 | 0
35 | līgumcena | Reaktīvās jaudas kompensators 150kvAr | kpl | 1 |  |  | 0 |  |  | 0 | 0 | 0 | 0 | 0 | 0
36 | līgumcena | UPS, 230V, 1h baterijas laiks, online, komplektā ar centrālās baterijas sistēmas kontroli un vadību. UPS | kpl | 1 |  |  | 0 |  |  | 0 | 0 | 0 | 0 | 0 | 0
37 | līgumcena | Automātiskā rezerves ieslēgšanās ierīce. ARI-1 400V 125A ATYS Socomec, ar automātisko pārslēgu. (vai ekvivalents) | kpl | 1 |  |  | 0 |  |  | 0 | 0 | 0 | 0 | 0 | 0
38 | līgumcena | Blokslēdzis NH-00, 80A (vai ekvivalents) | gb. | 1 |  |  | 0 |  |  | 0 | 0 | 0 | 0 | 0 | 0
39 | līgumcena | Sadalnes slēdzene | gb. | 30 |  |  | 0 |  |  | 0 | 0 | 0 | 0 | 0 | 0
40 | līgumcena | Dīzeļģenerators AKSA AJD90 Rezerves jauda 90kVA Darba jauda 80kVA Un=400/230V, f=50Hz Garums 3100mm Platums 1113mm Augstums 1741mm Pamatdegvielas tvertne rāmī 240 L Degvielas patēriņš pie pilnas slodzes 23 L/st. Panatdegvielas tvertne nodrošiņa dīzeļģeneratora darbību vismaz 10,4 stundām pie pilnas slodzes; Vadības panelis; Automātiskās vadības bloks; Bateriju lādēšanas ierīce; Startera akumulatorbaterijas; Dzesēšanas šķidruma sildītājs; Spēka automāts uz ģeneratora; Roku aizsardzība pret pieskaršanos karstām detaļām. ARI vadības bloks; ARI spēka sadale ar 3P kontaktoriem Stiprinājumi (vai ekvivalents) | kpl | 1 |  |  | 0 |  |  | 0 | 0 | 0 | 0 | 0 | 0
Gaismekļi
41 | līgumcena | Gaismeklis LED, 26W 1169x84mm 2600lm, z/a, IP20, Trilux Solvan C1-L 12 OTA 2600-830 ET 01 (50147683) (vai ekvivalents) Gala vāciņu kompl. Solvan ZKS 1 01 (5187400) (vai ekvivalents) Stiprinājumu kompl. Solvan ZBB/1 (5830500) (vai ekvivalents) | kpl | 196 |  |  | 0 |  |  | 0 | 0 | 0 | 0 | 0 | 0
42 | līgumcena | Gaismeklis LED, (58W) 1477x100mm 6600lm, z/a, IP20, Trilux Solvan C1-L 15 OTA 6600-830 ET 01 (50147633) (vai ekvivalents) Gala vāciņu kompl. Solvan ZKS 1 01 (5187400) (vai ekvivalents) Stiprinājumu kompl. Solvan ZBB/1 (5830500) (vai ekvivalents) | kpl | 36 |  |  | 0 |  |  | 0 | 0 | 0 | 0 | 0 | 0
43 | līgumcena | Gaismeklis LED, (43W) 1469x84mm 4300lm, z/a, IP20, 1Trilux Solvan C1-L 15 OTA 4300-830 ET 01 (50147633) (vai ekvivalents) Gala vāciņu kompl. Solvan ZKS 1 01 (5187400) (vai ekvivalents) Stiprinājumu kompl. Solvan ZBB/1 (5830500) (vai ekvivalents) | kpl | 29 |  |  | 0 |  |  | 0 | 0 | 0 | 0 | 0 | 0
44 | līgumcena | Gaismeklis LED (58W) 1477x100mm 6600lm, z/a, DALI, IP20, Trilux Solvan C1-L 15 OTA 6600-830 ETDD 01 (50147634) (vai ekvivalents) Gala vāciņu kompl. Solvan ZKS 1 01 (5187400) (vai ekvivalents) Stiprinājumu kompl. Solvan ZBB/1 (5830500) (vai ekvivalents) | kpl | 148 |  |  | 0 |  |  | 0 | 0 | 0 | 0 | 0 | 0
45 | līgumcena | Gaismeklis LED 32W, 1469x84mm 3300lm, z/a, IP20, Trilux Solvan C1-L 15 OTA 3300-830 ET 01 (50147633) (vai ekvivalents) Gala vāciņu kompl. Solvan ZKS 1 01 (5187400) (vai ekvivalents) Stiprinājumu kompl. Solvan ZBB/1 (5830500) (vai ekvivalents) | kpl | 28 |  |  | 0 |  |  | 0 | 0 | 0 | 0 | 0 | 0
46 | līgumcena | Gaismeklis 106W, 1477x100mm 8600lm, z/a, IP20, 2 x FDH-49/30/1B-L/P-G5-16/1450, TRILUX Solvan C2-L T 235/49 03 (49W) E (vai ekvivalents) | kpl | 5 |  |  | 0 |  |  | 0 | 0 | 0 | 0 | 0 | 0
47 | līgumcena | Gaismeklis LED 87W, 1475x167mm 7700lm, v/a, IP54, 1 x LED,TRILUX E-Line P LED7500-840 IP54 ET (vai ekvivalents) | kpl | 34 |  |  | 0 |  |  | 0 | 0 | 0 | 0 | 0 | 0
48 | līgumcena | Gaismeklis 54W, 1496x85mm 4300lm, v/a, IP20, 1 x FDH-49/30/1B-L/P-G5-16/1450 TRILUX Solvan D1 T 135/49/80 01 (49W) E (vai ekvivalents) | kpl | 3 |  |  | 0 |  |  | 0 | 0 | 0 | 0 | 0 | 0
49 | līgumcena | Gaismeklis LED 38W, 1210x90mm 4000lm, v/a, IP54, 1 x LED40S/840/,Philips Lighting WT120C L1200 1xLED40S/840 (vai ekvivalents) | kpl | 79 |  |  | 0 |  |  | 0 | 0 | 0 | 0 | 0 | 0
50 | līgumcena | Gaismeklis LED 20W, 1210x90mm 2200lm, v/a, IP54, 1 x LED22S/840/- Philips Lighting WT120C L1200 1xLED22S/840 (vai ekvivalents) | kpl | 4 |  |  | 0 |  |  | 0 | 0 | 0 | 0 | 0 | 0
51 | līgumcena | Gaismeklis LED 57W, 1490x90mm 6000lm, v/a, IP54, 1 x LED60S/840/-,Philips Lighting WT120C L1500 1xLED60S/840 (vai ekvivalents) | kpl | 16 |  |  | 0 |  |  | 0 | 0 | 0 | 0 | 0 | 0
52 | līgumcena | Gaismeklis 85W, 1260x190mm 6000lm, v/a, IP54, 2 x TL-D36W/35-5 Philips Lighting 4IS090 2xTL-D36W P_35-535 (vai ekvivalents) | kpl | 4 |  |  | 0 |  |  | 0 | 0 | 0 | 0 | 0 | 0
53 | līgumcena | Gaismeklis LED 21W, D= 138mm, 3000K, 1300lm, 1 x LED, IP44, z/a TRILUX Amatris C04 WR LED1400nw 01 + DR-PC ET (vai ekvivalents) | kpl | 41 |  |  | 0 |  |  | 0 | 0 | 0 | 0 | 0 | 0
54 | līgumcena | Gaismeklis LED 26W, D= 138mm, 3000K, 1600lm, 1 x LED, IP44, z/a,TRILUX Amatris C04 WR LED2000nw 01 + AI-PC ETDD (vai ekvivalents) | kpl | 18 |  |  | 0 |  |  | 0 | 0 | 0 | 0 | 0 | 0
55 | līgumcena | Gaismeklis LED 21W, D= 138mm, 3000K, 1200lm, 1 x LED, IP44, z/a TRILUX Amatris C04 WR LED1400nw 01 + AI-PC ET (vai ekvivalents) | kpl | 10 |  |  | 0 |  |  | 0 | 0 | 0 | 0 | 0 | 0
56 | līgumcena | Gaismeklis LED 26W, D= 138mm, 3000K, 1800lm, 1 x LED, IP44, z/a TRILUX Amatris C04 WR LED2000nw 01 + DR-PC ET (vai ekvivalents) | kpl | 16 |  |  | 0 |  |  | 0 | 0 | 0 | 0 | 0 | 0
57 | līgumcena | Gaismeklis LED 11,8W, D= 300mm, 3000K, 2200lm, 1 x LED12S/830/-, IP20, v/a, Philips Lighting DN570C PSED-E 1xLED12S/830 C (vai ekvivalents) | kpl | 39 |  |  | 0 |  |  | 0 | 0 | 0 | 0 | 0 | 0
58 | līgumcena | Gaismeklis LED 24W, D= 238mm, 3000K, 1900lm, 1 x LED-Modul, IP20, v/a,TRILUX Onperla D2 G2 HR LED2000-830 01 ETDD (vai ekvivalents) | kpl | 16 |  |  | 0 |  |  | 0 | 0 | 0 | 0 | 0 | 0
59 | līgumcena | Gaismeklis LED 14W, D= 238mm, 3000K, 900lm, 1 x LED, IP20, z/a, TRILUX Onperla D2 G2 HR LED1100-830 01 + DA 01 ETDD (vai ekvivalents) | kpl | 8 |  |  | 0 |  |  | 0 | 0 | 0 | 0 | 0 | 0
60 | līgumcena | Gaismeklis LED 26W, D= 238mm, 3000K 1600m, IP20, z/a, 1 x LED Modul, TRILUX Onperla D2 G2 HR LED2000-830 I2 + DA-TM 01 ETDD (vai ekvivalents) | kpl | 10 |  |  | 0 |  |  | 0 | 0 | 0 | 0 | 0 | 0
61 | līgumcena | Gaismeklis LED 14W, 870x50mm, 3000K, 1028lm, 1xLED10S_830. IP44 Philips Lighting BN130C 1xLED10S/840 L871 (vai ekvivalents) | kpl | 56 |  |  | 0 |  |  | 0 | 0 | 0 | 0 | 0 | 0
62 | līgumcena | Gaismeklis 104W, 1510x219mm 9800lm, v/a, IP54, 2 x T5 49W/840, LUXIONA POLAND S.A.RUBIN SPORT 2x49W T5 PPAR KR E 34 (vai ekvivalents) | kpl | 42 |  |  | 0 |  |  | 0 | 0 | 0 | 0 | 0 | 0
63 | līgumcena | Gaismeklis 38W, 1476x101mm 3300lm, v/a, IP20, Trilux Solvan D1-L 15 OTA 3300-830 ET 01 (50147641) (vai ekvivalents). Gala vāciņi Solvan H ZKS 1 01 (5638200) (vai ekvivalents) | kpl | 16 |  |  | 0 |  |  | 0 | 0 | 0 | 0 | 0 | 0
64 | līgumcena | Gaismeklis LED 34W, D= 230mm, 3000K 2600lm, IP20, z/a, 1 x LED 3000K / CRI >= 80 Siteco Compact DL midi (vai ekvivalents) | kpl | 9 |  |  | 0 |  |  | 0 | 0 | 0 | 0 | 0 | 0
65 | līgumcena | Gaismeklis LED 39W, D=172mm, 3000K 2570lm, IP20, z/a, 1 x LED 3000K / CRI >= 80 Siteco Lunis 2® mini (vai ekvivalents) | kpl | 20 |  |  | 0 |  |  | 0 | 0 | 0 | 0 | 0 | 0
66 | līgumcena | Gaismeklis LED 15W, D=172mm, 3000K 1525lm, iekārts gaismeklis, 1 x HSGSA SLV PARA CONE 30 (vai ekvivalents) | kpl | 11 |  |  | 0 |  |  | 0 | 0 | 0 | 0 | 0 | 0
67 | līgumcena | Gaismeklis 30W, 1196x85mm, 2600lm, v/a, IP20, 1 x FDH-28/30/1B-L/P-G5-16/1150 TRILUX Solvan D1 T 128/54 01 (28W) EDD (vai ekvivalents) | kpl | 6 |  |  | 0 |  |  | 0 | 0 | 0 | 0 | 0 | 0
68 | līgumcena | Gaismeklis 72W, 1262x265mm, 6700lm, v/a, IP43, 2 x L 36 W/840 G13 36W VYRTYCH a.s.FALCON-236-AR (vai ekvivalents) | kpl | 9 |  |  | 0 |  |  | 0 | 0 | 0 | 0 | 0 | 0
69 | līgumcena | Gaismeklis ar sensoru LED 16W, D= 300mm, 4000K, 1192m, v/a IP65 Steinel RS PRO LED S1 IP 65 (vai ekvivalents) | kpl | 23 |  |  | 0 |  |  | 0 | 0 | 0 | 0 | 0 | 0
70 | līgumcena | Gaismeklis LED 61W, 1195x75mm, 5600lm, v/a, IP20, 1 x LED 3000K / CRI >= 80, ar klātbūtnes sensori Siteco Modario® LED (vai ekvivalents) | kpl | 13 |  |  | 0 |  |  | 0 | 0 | 0 | 0 | 0 | 0
71 | līgumcena | Gaismeklis 32W, 1177x229mm, 3000K, 2600lm, stiprinats pie sienas, IP20,ar klātbūtnes sensoru, 1 x T16 28W/840 (OSRAM) Siteco® Rasterleuchte M (vai ekvivalents) | kpl | 4 |  |  | 0 |  |  | 0 | 0 | 0 | 0 | 0 | 0
72 | līgumcena | Avārijas gaismeklis , D=92mm, 270lm, IP20, LED 6W, 2 x Cree XP-G R2 SEC C.LEDLUX-SPOT-D-V_2xLED (vai ekvivalents) | kpl | 26 |  |  | 0 |  |  | 0 | 0 | 0 | 0 | 0 | 0
73 | līgumcena | Avārijas gaismeklis, 175x175mm, 270lm, IP20, LED 6W, 2 x Cree XP-G R2 SEC C.LEDULX-SPOT-A-P 2x3W Carclo 10197 (vai ekvivalents) | kpl | 24 |  |  | 0 |  |  | 0 | 0 | 0 | 0 | 0 | 0
74 | līgumcena | Avārijas gaismeklis, 175x175mm, 270lm, IP20, LED 6W, 2 x Cree XP-G R2 SEC C.LEDLUX-SPOT-D-P_2xLED (vai ekvivalents) | kpl | 43 |  |  | 0 |  |  | 0 | 0 | 0 | 0 | 0 | 0
75 | līgumcena | Avārijas gaismeklis, 175x175mm, 270lm, IP20, LED 6W, 2 x Cree XP-G R2 SEC C:LEDLUX-SPOT-B-P 2x3W Carclo 10197 (vai ekvivalents) | kpl | 4 |  |  | 0 |  |  | 0 | 0 | 0 | 0 | 0 | 0
76 | līgumcena | Evakuācijas gaismeklis ar norādi, LED 3W, 12x LED, IP20, centālās baterijas sistēmai SEC MULTILED-V (vai ekvivalents) | kpl | 34 |  |  | 0 |  |  | 0 | 0 | 0 | 0 | 0 | 0
Apgaismojuma komutācija
77 | līgumcena | Herm.slēdzis,10A, z.a., ar kārbu IP 44 | kpl | 47 |  |  | 0 |  |  | 0 | 0 | 0 | 0 | 0 | 0
78 | līgumcena | Herm. 2 polu slēdzis, 10A, z.a. ar kārbu IP 44 | kpl | 8 |  |  | 0 |  |  | 0 | 0 | 0 | 0 | 0 | 0
79 | līgumcena | Slēdzis, 10A z.a., ar kārbu IP 20 | kpl | 28 |  |  | 0 |  |  | 0 | 0 | 0 | 0 | 0 | 0
80 | līgumcena | Slēdzis, 10A z.a., ar kārbu IP 44, IK08 | kpl | 3 |  |  | 0 |  |  | 0 | 0 | 0 | 0 | 0 | 0
81 | līgumcena | 2 polu slēdzis, 10A, z.a. ar kārbu IP 20 | kpl | 14 |  |  | 0 |  |  | 0 | 0 | 0 | 0 | 0 | 0
82 | līgumcena | Pārslēdzis 10A, z.a. ar kārbu IP 20 | kpl | 4 |  |  | 0 |  |  | 0 | 0 | 0 | 0 | 0 | 0
83 | līgumcena | Pārslēdzis 10A, z.a. ar kārbu IP 44 | kpl | 18 |  |  | 0 |  |  | 0 | 0 | 0 | 0 | 0 | 0
84 | līgumcena | Krustslēdzis10A, z.a. ar kārbu IP 20 | kpl | 1 |  |  | 0 |  |  | 0 | 0 | 0 | 0 | 0 | 0
85 | līgumcena | Dimmeris ar skārienjūtīgu vadību, Dim Dali (vai ekvivalents) | kpl | 16 |  |  | 0 |  |  | 0 | 0 | 0 | 0 | 0 | 0
86 | līgumcena | Klātbūtnes sensors, IP20, Steinel PC PRO Dual HF, augstfrekvences (vai ekvivalents) | kpl | 29 |  |  | 0 |  |  | 0 | 0 | 0 | 0 | 0 | 0
87 | līgumcena | Klātbūtnes sensors, IP20, Steinel PC PRO IR Quattro HD , augstfrekvences (vai ekvivalents) | kpl | 14 |  |  | 0 |  |  | 0 | 0 | 0 | 0 | 0 | 0
88 | līgumcena | Klātbūtnes sensors, IP54, Steinel PC PRO IR Quattro HD , augstfrekvences (vai ekvivalents) | kpl | 11 |  |  | 0 |  |  | 0 | 0 | 0 | 0 | 0 | 0
89 | līgumcena | Klātbūtnes sensors, IP20, Steinel PC PRO IR Quattro, augstfrekvences (vai ekvivalents) | kpl | 7 |  |  | 0 |  |  | 0 | 0 | 0 | 0 | 0 | 0
90 | līgumcena | Klātbūtnes sensors, IP54, Steinel PC PRO IR Quattro, augstfrekvences (vai ekvivalents) | kpl | 2 |  |  | 0 |  |  | 0 | 0 | 0 | 0 | 0 | 0
91 | līgumcena | Ugunsdzēsības spiedpogas IP66, 230V, ugunsdzēsības skapjos | kpl | 26 |  |  | 0 |  |  | 0 | 0 | 0 | 0 | 0 | 0
92 | līgumcena | Ventilācijas atslēgšanas pogas IP66, 230V, | kpl | 3 |  |  | 0 |  |  | 0 | 0 | 0 | 0 | 0 | 0
93 | līgumcena | Ugunsdzēsības kārbas IP66, E90 | kpl | 6 |  |  | 0 |  |  | 0 | 0 | 0 | 0 | 0 | 0
94 | līgumcena | Savienojumi | kpl | 1 |  |  | 0 |  |  | 0 | 0 | 0 | 0 | 0 | 0
95 | līgumcena | Herm. Kārba, vadu savienoj. | gb. | 71 |  |  | 0 |  |  | 0 | 0 | 0 | 0 | 0 | 0
Kabeļi/ kabeļu aizsardzība
96 | līgumcena | Kabelis AXMK 4x150 (vai ekvivalents) | m | 50 |  |  | 0 |  |  | 0 | 0 | 0 | 0 | 0 | 0
97 | līgumcena | Kabelis NYY-J 5x70 (vai ekvivalents) | m | 100 |  |  | 0 |  |  | 0 | 0 | 0 | 0 | 0 | 0
98 | līgumcena | Kabelis NYY-J 5x25 (vai ekvivalents) | m | 100 |  |  | 0 |  |  | 0 | 0 | 0 | 0 | 0 | 0
99 | līgumcena | Kabelis NYY-J 5x16 (vai ekvivalents) | m | 400 |  |  | 0 |  |  | 0 | 0 | 0 | 0 | 0 | 0
100 | līgumcena | Kabelis NYY-J 5x10 (vai ekvivalents) | m | 370 |  |  | 0 |  |  | 0 | 0 | 0 | 0 | 0 | 0
101 | līgumcena | Kabelis NYY-J 5x6 (vai ekvivalents) | m | 200 |  |  | 0 |  |  | 0 | 0 | 0 | 0 | 0 | 0
102 | līgumcena | Kabelis NYY-J 5x4 (vai ekvivalents) | m | 1100 |  |  | 0 |  |  | 0 | 0 | 0 | 0 | 0 | 0
103 | līgumcena | Kabelis NYY-J 5x2.5 (vai ekvivalents) | m | 260 |  |  | 0 |  |  | 0 | 0 | 0 | 0 | 0 | 0
104 | līgumcena | Kabelis NYY-J 3x4 (vai ekvivalents) | m | 120 |  |  | 0 |  |  | 0 | 0 | 0 | 0 | 0 | 0
105 | līgumcena | Kabelis NYY-J 3x2.5 (vai ekvivalents) | m | 130 |  |  | 0 |  |  | 0 | 0 | 0 | 0 | 0 | 0
106 | līgumcena | Kabelis NYY-J 3x1.5 (vai ekvivalents) | m | 450 |  |  | 0 |  |  | 0 | 0 | 0 | 0 | 0 | 0
107 | līgumcena | Kabelis NYM-J 3x1.5 (vai ekvivalents) | m | 10 |  |  | 0 |  |  | 0 | 0 | 0 | 0 | 0 | 0
108 | līgumcena | Kabelis H05 RR-F 4G 0,75(vai ekvivalents) | m | 1100 |  |  | 0 |  |  | 0 | 0 | 0 | 0 | 0 | 0
109 | līgumcena | Kabelis XPJ-5x2,5 (vai ekvivalents) | m | 150 |  |  | 0 |  |  | 0 | 0 | 0 | 0 | 0 | 0
110 | līgumcena | Kabelis XPJ-3x2.5 (vai ekvivalents) | m | 6700 |  |  | 0 |  |  | 0 | 0 | 0 | 0 | 0 | 0
111 | līgumcena | Kabelis XPJ-5x1.5 (vai ekvivalents) | m | 2300 |  |  | 0 |  |  | 0 | 0 | 0 | 0 | 0 | 0
112 | līgumcena | Kabelis XPJ-4x1.5 (vai ekvivalents) | m | 2900 |  |  | 0 |  |  | 0 | 0 | 0 | 0 | 0 | 0
113 | līgumcena | Kabelis XPJ-3x1.5 (vai ekvivalents) | m | 13200 |  |  | 0 |  |  | 0 | 0 | 0 | 0 | 0 | 0
114 | līgumcena | Kabelis NHXH-J E90-5x10 (vai ekvivalents) | m | 80 |  |  | 0 |  |  | 0 | 0 | 0 | 0 | 0 | 0
115 | līgumcena | Kabelis NHXH-J E30-5x4 (vai ekvivalents) | m | 60 |  |  | 0 |  |  | 0 | 0 | 0 | 0 | 0 | 0
116 | līgumcena | Kabelis NHXH-J E30-3x2.5 (vai ekvivalents) | m | 100 |  |  | 0 |  |  | 0 | 0 | 0 | 0 | 0 | 0
117 | līgumcena | Kabelis NHXH-J E30-4x1.5 (vai ekvivalents) | m | 600 |  |  | 0 |  |  | 0 | 0 | 0 | 0 | 0 | 0
118 | līgumcena | Kabelis NHXH-J E30-3x1.5 (vai ekvivalents) | m | 1100 |  |  | 0 |  |  | 0 | 0 | 0 | 0 | 0 | 0
119 | līgumcena | Kabelis NHXH-J E90-3x1.5 (vai ekvivalents) | m | 300 |  |  | 0 |  |  | 0 | 0 | 0 | 0 | 0 | 0
120 | līgumcena | Gofrēta Aizsargcaurule 50 mm | m | 100 |  |  | 0 |  |  | 0 | 0 | 0 | 0 | 0 | 0
121 | līgumcena | Gofrēta Aizsargcaurule 32 mm | m | 100 |  |  | 0 |  |  | 0 | 0 | 0 | 0 | 0 | 0
122 | līgumcena | Gofrēta Aizsargcaurule 20 mm | m | 200 |  |  | 0 |  |  | 0 | 0 | 0 | 0 | 0 | 0
123 | līgumcena | Gofrēta Aizsargcaurule 16 mm | m | 400 |  |  | 0 |  |  | 0 | 0 | 0 | 0 | 0 | 0
124 | līgumcena | Gludsienu PE aizsargcaurule D=20mm | m | 100 |  |  | 0 |  |  | 0 | 0 | 0 | 0 | 0 | 0
125 | līgumcena | Stiprinājumi/savilces/marķieri | kpl. | 1 |  |  | 0 |  |  | 0 | 0 | 0 | 0 | 0 | 0
Elektroietaises/ kontaktligzdas
126 | līgumcena | Kontaktligzda ar zem.,16A,z.a, L+N+PE, ar kārbu IP20 | kpl. | 96 |  |  | 0 |  |  | 0 | 0 | 0 | 0 | 0 | 0
127 | līgumcena | Kontaktligzda ar zem.,2-vietīga, 16A,z.a, L+N+PE, ar kārbu IP20 | kpl. | 60 |  |  | 0 |  |  | 0 | 0 | 0 | 0 | 0 | 0
128 | līgumcena | Kontaktligzda ar zem., 3-vietīga, 16A,z.a, L+N+PE, ar kārbu IP20 | kpl. | 19 |  |  | 0 |  |  | 0 | 0 | 0 | 0 | 0 | 0
129 | līgumcena | Kontaktligzda ar zem.,16A,z.a, L+N+PE, ar kārbu IP44 | kpl. | 49 |  |  | 0 |  |  | 0 | 0 | 0 | 0 | 0 | 0
130 | līgumcena | Kontaktligzda ar zem., 2-vietīga,16A,z.a, L+N+PE, ar kārbu IP44 | kpl. | 28 |  |  | 0 |  |  | 0 | 0 | 0 | 0 | 0 | 0
131 | līgumcena | Kontaktligzda ar zem., 3-vietīga,16A,z.a, L+N+PE, ar kārbu IP44 | kpl. | 4 |  |  | 0 |  |  | 0 | 0 | 0 | 0 | 0 | 0
132 | līgumcena | Kontaktligzda ar zem.,16A,v.a, L+N+PE, ar kārbu IP44 | kpl. | 21 |  |  | 0 |  |  | 0 | 0 | 0 | 0 | 0 | 0
133 | līgumcena | Kontaktligzda ar zem.,16A,v.a, L+N+PE, ar kārbu IP44, antibakteriāla | kpl. | 4 |  |  | 0 |  |  | 0 | 0 | 0 | 0 | 0 | 0
134 | līgumcena | Kontaktligzda ar zem.,2-vietīga,16A,v.a, L+N+PE, ar kārbu IP44, antibakteriāla | kpl. | 3 |  |  | 0 |  |  | 0 | 0 | 0 | 0 | 0 | 0
135 | līgumcena | Kontaktligzda , ar nosegvāku 16A, z.a. ar kārbu IP44, slēdzama | kpl. | 5 |  |  | 0 |  |  | 0 | 0 | 0 | 0 | 0 | 0
136 | līgumcena | Kontaktsavienojums 230V 16A, v.a. ar kārbu IP44 | kpl. | 3 |  |  | 0 |  |  | 0 | 0 | 0 | 0 | 0 | 0
137 | līgumcena | Kontaktsavienojums, 2-vietīga, 230V 16A, v.a. ar kārbu IP44 | kpl. | 4 |  |  | 0 |  |  | 0 | 0 | 0 | 0 | 0 | 0
138 | līgumcena | Kontaktligzda 3 fāzes, 400/230 16A, z.a. ar kārbu IP44 | kpl. | 3 |  |  | 0 |  |  | 0 | 0 | 0 | 0 | 0 | 0
139 | līgumcena | Kontaktligzda 3 fāzes,2-vietīga, 400/230 16A, z.a. ar kārbu IP44 | kpl. | 5 |  |  | 0 |  |  | 0 | 0 | 0 | 0 | 0 | 0
140 | līgumcena | Kontaktligzda 3 fāzes,3-vietīga, 400/230 16A, z.a. ar kārbu IP44 | kpl. | 1 |  |  | 0 |  |  | 0 | 0 | 0 | 0 | 0 | 0
141 | līgumcena | Kontaktsavienojums 3 fāzes 400/230V 16A, v.a. ar kārbu IP44 | kpl. | 6 |  |  | 0 |  |  | 0 | 0 | 0 | 0 | 0 | 0
142 | līgumcena | Kontaktligzdu Grīdas kārba 6-v 72x199x199mm OptiLine 45 ar 4gab kontaktligzdām . (vai ekvivalents) | kpl. | 18 |  |  | 0 |  |  | 0 | 0 | 0 | 0 | 0 | 0
143 | līgumcena | Herm.kārba 3 fāzes, IP44 | gb. | 17 |  |  | 0 |  |  | 0 | 0 | 0 | 0 | 0 | 0
144 | līgumcena | Herm.kārba IP 44 | gb. | 137 |  |  | 0 |  |  | 0 | 0 | 0 | 0 | 0 | 0
145 | līgumcena | Savienojuma montāžas kārba | gb. | 1 |  |  | 0 |  |  | 0 | 0 | 0 | 0 | 0 | 0
146 | līgumcena | Slēdžu, kontaktligzdu rāmīši | kpl. | 1 |  |  | 0 |  |  | 0 | 0 | 0 | 0 | 0 | 0
147 | līgumcena | Zn Kabeļu rene 60x100 | m | 23 |  |  | 0 |  |  | 0 | 0 | 0 | 0 | 0 | 0
148 | līgumcena | Zn Kabeļu rene 60x200 | m | 120 |  |  | 0 |  |  | 0 | 0 | 0 | 0 | 0 | 0
149 | līgumcena | Zn Kabeļu rene 60x300 | m | 100 |  |  | 0 |  |  | 0 | 0 | 0 | 0 | 0 | 0
150 | līgumcena | Zn Kabeļu rene 60x400 | m | 67 |  |  | 0 |  |  | 0 | 0 | 0 | 0 | 0 | 0
151 | līgumcena | Zn Kabeļu rene 60x500 ar atdalošu starpsienu | m | 31 |  |  | 0 |  |  | 0 | 0 | 0 | 0 | 0 | 0
152 | līgumcena | Kabeļu renes Pagrieziens 90 grādi 200 (r=0) | gb. | 5 |  |  | 0 |  |  | 0 | 0 | 0 | 0 | 0 | 0
153 | līgumcena | Kabeļu renes Pagrieziens 30 grādi 200 (r=0) | gb. | 2 |  |  | 0 |  |  | 0 | 0 | 0 | 0 | 0 | 0
154 | līgumcena | Kabeļu renes Pagrieziens 90 grādi 300/200 (r=0) | gb. | 1 |  |  | 0 |  |  | 0 | 0 | 0 | 0 | 0 | 0
155 | līgumcena | Kabeļu renes Pagrieziens 90 grādi 300 (r=0) | gb. | 8 |  |  | 0 |  |  | 0 | 0 | 0 | 0 | 0 | 0
156 | līgumcena | Kabeļu renes Pagrieziens 90 grādi 400 (r=0) | gb. | 6 |  |  | 0 |  |  | 0 | 0 | 0 | 0 | 0 | 0
157 | līgumcena | Kabeļu renes Pagrieziens 90 grādi 500/400 (r=0) | gb. | 1 |  |  | 0 |  |  | 0 | 0 | 0 | 0 | 0 | 0
158 | līgumcena | Kabeļu renes Pagrieziens 90 grādi 500 (r=0) | gb. | 1 |  |  | 0 |  |  | 0 | 0 | 0 | 0 | 0 | 0
159 | līgumcena | Kabeļu kanāls Pagrieziens 90 grādi 70 (r=0) | gb. | 4 |  |  | 0 |  |  | 0 | 0 | 0 | 0 | 0 | 0
160 | līgumcena | Kabeļu kanāls Pagrieziens 90 grādi 50 (r=0) | gb. | 1 |  |  | 0 |  |  | 0 | 0 | 0 | 0 | 0 | 0
161 | līgumcena | Kabeļu renes pāreja 300/200 (simetr.) | gb. | 1 |  |  | 0 |  |  | 0 | 0 | 0 | 0 | 0 | 0
162 | līgumcena | Kabeļu renes pāreja 500/300 (asimetr.) | gb. | 1 |  |  | 0 |  |  | 0 | 0 | 0 | 0 | 0 | 0
163 | līgumcena | Kabeļu renes T veida savienojums 200/200/300 (garš) | gb. | 2 |  |  | 0 |  |  | 0 | 0 | 0 | 0 | 0 | 0
164 | līgumcena | Kabeļu renes T veida savienojums 200/200/200 (garš) | gb. | 1 |  |  | 0 |  |  | 0 | 0 | 0 | 0 | 0 | 0
165 | līgumcena | Kabeļu renes T veida savienojums 200/200/100 (garš) | gb. | 1 |  |  | 0 |  |  | 0 | 0 | 0 | 0 | 0 | 0
166 | līgumcena | Kabeļu renes T veida savienojums 300/300/100 (garš) | gb. | 1 |  |  | 0 |  |  | 0 | 0 | 0 | 0 | 0 | 0
167 | līgumcena | Kabeļu renes T veida savienojums 300/300/300 (garš) | gb. | 3 |  |  | 0 |  |  | 0 | 0 | 0 | 0 | 0 | 0
168 | līgumcena | Kabeļu renes T veida savienojums 300/200/300 (garš) | gb. | 2 |  |  | 0 |  |  | 0 | 0 | 0 | 0 | 0 | 0
169 | līgumcena | Kabeļu renes T veida savienojums 300/200/100 (garš) | gb. | 1 |  |  | 0 |  |  | 0 | 0 | 0 | 0 | 0 | 0
170 | līgumcena | Kabeļu renes T veida savienojums 400/400/500 (garš) | gb. | 1 |  |  | 0 |  |  | 0 | 0 | 0 | 0 | 0 | 0
171 | līgumcena | Kabeļu renes T veida savienojums 400/400/200 (garš) | gb. | 1 |  |  | 0 |  |  | 0 | 0 | 0 | 0 | 0 | 0
172 | līgumcena | Kabeļu renes T veida savienojums 400/200/400 (garš) | gb. | 1 |  |  | 0 |  |  | 0 | 0 | 0 | 0 | 0 | 0
173 | līgumcena | Kabeļu renes T veida savienojums 400/300/100 (garš) | gb. | 1 |  |  | 0 |  |  | 0 | 0 | 0 | 0 | 0 | 0
174 | līgumcena | Kabeļu renes T veida savienojums 500/500/500 (garš) | gb. | 1 |  |  | 0 |  |  | 0 | 0 | 0 | 0 | 0 | 0
175 | līgumcena | Kabeļu renes T veida savienojums 500/200/500 (garš) | gb. | 1 |  |  | 0 |  |  | 0 | 0 | 0 | 0 | 0 | 0
176 | līgumcena | Kabeļu kanāls 60x70 | m | 225 |  |  | 0 |  |  | 0 | 0 | 0 | 0 | 0 | 0
177 | līgumcena | Kabeļu kanāls T veida savienojums 70/70/70 | gb. | 8 |  |  | 0 |  |  | 0 | 0 | 0 | 0 | 0 | 0
178 | līgumcena | Kabeļu grīdas kanāls | m | 6 |  |  | 0 |  |  | 0 | 0 | 0 | 0 | 0 | 0
179 | līgumcena | Aizsargcaurule EVOEL FM, 750N, D=40mm | m | 30 |  |  | 0 |  |  | 0 | 0 | 0 | 0 | 0 | 0
180 | līgumcena | Kabeļreņu stiprinājumi | kpl. | 1 |  |  | 0 |  |  | 0 | 0 | 0 | 0 | 0 | 0
181 | līgumcena | Ugunsdroša mastika | l | 1 |  |  | 0 |  |  | 0 | 0 | 0 | 0 | 0 | 0
182 | līgumcena | Kabeļa gala apdare 5x70 | gb. | 2 |  |  | 0 |  |  | 0 | 0 | 0 | 0 | 0 | 0
183 | līgumcena | Kabeļa gala apdare 5x25 | gb. | 2 |  |  | 0 |  |  | 0 | 0 | 0 | 0 | 0 | 0
184 | līgumcena | Kabeļa gala apdare 5x16 | gb. | 14 |  |  | 0 |  |  | 0 | 0 | 0 | 0 | 0 | 0
185 | līgumcena | Kabeļa gala apdare 5x10 | gb. | 18 |  |  | 0 |  |  | 0 | 0 | 0 | 0 | 0 | 0
186 | līgumcena | Kabeļa gala apdare 5x6 | gb. | 14 |  |  | 0 |  |  | 0 | 0 | 0 | 0 | 0 | 0
187 | līgumcena | Kabeļa gala apdare 5x4 | gb. | 50 |  |  | 0 |  |  | 0 | 0 | 0 | 0 | 0 | 0
|  | Zibensaizsardzība,zemējums | [8 empty] | 0 | 0 | 0 | 0 | 0
188 | līgumcena | Zibens uztvērējstienis Ø16/10mm 1,5m, alumīnijs | gb. | 16 |  |  | 0 |  |  | 0 | 0 | 0 | 0 | 0 | 0
189 | līgumcena | Masta stiprinājuma komplekts/ kronšteins, parapeta jumtam. | gb. | 16 |  |  | 0 |  |  | 0 | 0 | 0 | 0 | 0 | 0
190 | līgumcena | Zemējuma stieple Ø10mm | m | 28 |  |  | 0 |  |  | 0 | 0 | 0 | 0 | 0 | 0
191 | līgumcena | Zemējuma stieple Ø8mm | m | 420 |  |  | 0 |  |  | 0 | 0 | 0 | 0 | 0 | 0
192 | līgumcena | Zibens uztvērēja stieple Ø8/11mm, tērauda PVC apvalkā | m | 220 |  |  | 0 |  |  | 0 | 0 | 0 | 0 | 0 | 0
193 | līgumcena | Mērījumu klemme | gb. | 15 |  |  | 0 |  |  | 0 | 0 | 0 | 0 | 0 | 0
194 | līgumcena | Potenciālu izlīdzinošā kopne Ø8-10mm/30x5mm | gb. | 1 |  |  | 0 |  |  | 0 | 0 | 0 | 0 | 0 | 0
195 | līgumcena | Pievien. klemme zemējuma stienim 8-10/40/20mm | gb. | 16 |  |  | 0 |  |  | 0 | 0 | 0 | 0 | 0 | 0
196 | līgumcena | Zemējuma stienis Ø20mm 1.5m ar šlicēm A-tips, c. tērauda | gb. | 96 |  |  | 0 |  |  | 0 | 0 | 0 | 0 | 0 | 0
197 | līgumcena | Pievienoj. Klemme apaļdzelzs/apaļdzelzs | gb. | 18 |  |  | 0 |  |  | 0 | 0 | 0 | 0 | 0 | 0
198 | līgumcena | Pievienoj. Klemme apaļdzelzs/plakandzekzs | gb. | 15 |  |  | 0 |  |  | 0 | 0 | 0 | 0 | 0 | 0
199 | līgumcena | Pievienoj. Klemme ar noteku | gb. | 3 |  |  | 0 |  |  | 0 | 0 | 0 | 0 | 0 | 0
200 | līgumcena | Izplešanās elements,Cu, 16 mm², 300 mm | gb. | 1 |  |  | 0 |  |  | 0 | 0 | 0 | 0 | 0 | 0
201 | līgumcena | Stieples turētājs H=23mm Niro Clip, ner. Tērauda | gb. | 900 |  |  | 0 |  |  | 0 | 0 | 0 | 0 | 0 | 0
202 | līgumcena | Zemējuma stieņa spice TE20, 20mm tips A, BP | gb. | 16 |  |  | 0 |  |  | 0 | 0 | 0 | 0 | 0 | 0
203 | līgumcena | Pārsprieguma noved. (I + II klase) | kpl. | 1 |  |  | 0 |  |  | 0 | 0 | 0 | 0 | 0 | 0
204 | līgumcena | Pārsprieguma noved. II klase | kpl. | 17 |  |  | 0 |  |  | 0 | 0 | 0 | 0 | 0 | 0
205 | līgumcena | Vads H07V-K 1x35mm² (vai ekvivalents) | m | 15 |  |  | 0 |  |  | 0 | 0 | 0 | 0 | 0 | 0
206 | līgumcena | Vads H07V-K 1x25mm² (vai ekvivalents) | m | 50 |  |  | 0 |  |  | 0 | 0 | 0 | 0 | 0 | 0
207 | līgumcena | Vads H07V-K 1x16mm² (vai ekvivalents) | m | 200 |  |  | 0 |  |  | 0 | 0 | 0 | 0 | 0 | 0
208 | līgumcena | Vads H07V-K 1x10mm² (vai ekvivalents) | m | 100 |  |  | 0 |  |  | 0 | 0 | 0 | 0 | 0 | 0
209 | līgumcena | Vads H07V-K 1x6mm² (vai ekvivalents) | m | 200 |  |  | 0 |  |  | 0 | 0 | 0 | 0 | 0 | 0
210 | līgumcena | 1024 -Pretkorozijas lenta 50mm/10m 1 | gb. | 1 |  |  | 0 |  |  | 0 | 0 | 0 | 0 | 0 | 0
211 | līgumcena | Termonosēde/ apaļdzelzim | gb. | 38 |  |  | 0 |  |  | 0 | 0 | 0 | 0 | 0 | 0
212 | līgumcena | Palīgmateriāli, savienojumi | kpl. | 1 |  |  | 0 |  |  | 0 | 0 | 0 | 0 | 0 | 0
|  | Fasādes apgaismojums | [8 empty] | 0 | 0 | 0 | 0 | 0
213 | līgumcena | Gaismeklis PLAZA 20 16W LED Optics 10° 3000K IP66 grey ( acdc1185/20/GRY/30/10R/NDIM/STD/), 1078lm, 1xLED, stiprināts pie sienas vertikāli (vai ekvivalents) | kpl. | 14 |  |  | 0 |  |  | 0 | 0 | 0 | 0 | 0 | 0
214 | līgumcena | Gaismeklis PLAZA 20 16W LED Optics 10° 3000K IP66 grey ( acdc1185/20/GRY/30/10R/NDIM/STD/), 1078lm, 1xLED, stiprināts pie sienas horizontāli (vai ekvivalents) | kpl. | 37 |  |  | 0 |  |  | 0 | 0 | 0 | 0 | 0 | 0
215 | līgumcena | Gaismeklis 16W, D=206, 1650lm, iebūvēts zemē, IP68, 1x LED, TRILUX GmbH & Co. KG 8521 RES2L/1650-840 1G1 05 ET (vai ekvivalents) | kpl. | 12 |  |  | 0 |  |  | 0 | 0 | 0 | 0 | 0 | 0
216 | līgumcena | Herm.kārba IP 44 | gb. | 15 |  |  | 0 |  |  | 0 | 0 | 0 | 0 | 0 | 0
217 | līgumcena | Kabelis NYY-J 3x2.5 | m | 1200 |  |  | 0 |  |  | 0 | 0 | 0 | 0 | 0 | 0
218 | līgumcena | Kabelis NYY-J 3x1.5 | m | 300 |  |  | 0 |  |  | 0 | 0 | 0 | 0 | 0 | 0
|  | Elektrosistēmu kontrolmērījumi un izpilddokumentācija | [8 empty] | 0 | 0 | 0 | 0 | 0
219 | līgumcena | Stiprinājumi,ugunsdrošie blīvējumi,silikons,Knauf elektrikergips (vai ekvivalents), palīgmateriāli | kpl. | 1 |  |  | 0 |  |  | 0 | 0 | 0 | 0 | 0 | 0
220 | līgumcena | Elektrosistēmu, elektroinstalācijas,sadalņu pārbaude, ieregulēšana un to mērījumi | kpl. | 1 |  |  | 0 |  |  | 0 | 0 | 0 | 0 | 0 | 0
221 | līgumcena | Izpilddokumentācijas izstrāde un digitālā uzmērīšana | kpl. | 1 |  |  | 0 |  |  | 0 | 0 | 0 | 0 | 0 | 0
|  | Kopā | [8 empty] | 0 | 0 | 0 | 0 | 0
|  | Materiālu ( 3% ), grunts apmaiņas un būvgružu transporta izdevumi | 3% | [9 empty] | 0 |  | 0
|  | Kopā | [8 empty] | 0 | 0 | 0 | 0 | 0
0

## 1-8VS
LOKĀLĀ TĀME NR.1-8
Vājstrāvas
Pasūtītājs: GARKALNES NOVADA DOME
Būves nosaukums: Vājstrāvas
Objekta nosaukums: Jaunbūvējamā/rekonstruējamā Mūzikas un mākslas skola
Objekta adrese: Upesciemā, Garkalnes novadā
|  | Tāmes izmaksas: |  |  | 0 | EUR
Nr.p.k. | Normas Nr. |  | Mērvienība | Daudzums | Vienības izmaksas | [7 empty] | Kopā uz visu apjomu
[5 empty] | Laika norma (c/h) | Darba samaksas likme ( EUR/h) | Darba |  | Mehān. |  | Darbietilpība ( c/h ) | Darba | Materiāli | Mehān.
|  | Darba nosaukums |  |  |  |  | alga | Materiāli | Transp. | Kopā |  | alga |  | Transp. | SUMMA
[7 empty] | ( EUR ) | ( EUR ) | ( EUR ) | ( EUR ) |  | ( EUR ) | ( EUR ) | ( EUR ) | ( EUR )
1 | 2 | 3 | 4 | 5 | 6 | 7 | 8 | 9 | 10 | 11 | 12 | 13 | 14 | 15 | 16
2. Iekšējie specializētie darbi
| 19-00000 | Iekšējie vājstrāvas darbi
Ugunsgrēka atklāšanas un trauksmes signalizācijas sistēma
1 | līgumcena | Panelis Pelco FX3NetL (vai ekvivalents) | kpl. | 2 |  |  | 0 |  |  | 0 | 0 | 0 | 0 | 0 | 0
2 | līgumcena | Panelis Pelco FX-BAT skapis papild. Baterijam (vai ekvivalents) | kpl. | 2 |  |  | 0 |  |  | 0 | 0 | 0 | 0 | 0 | 0
3 | līgumcena | Cilpu modulis FX-ALCB (2 cilpas) (vai ekvivalents) | gb. | 3 |  |  | 0 |  |  | 0 | 0 | 0 | 0 | 0 | 0
4 | līgumcena | Akumulators 12V/17 A/h | gb. | 8 |  |  | 0 |  |  | 0 | 0 | 0 | 0 | 0 | 0
5 | līgumcena | RS-485 protokola modulis FX-SAB (vai ekvivalents) | gb. | 2 |  |  | 0 |  |  | 0 | 0 | 0 | 0 | 0 | 0
Sistēmas devēji
6 | līgumcena | Kombinēts adreses siltuma dūmu devējs EDI-30 (vai ekvivalents) | gb. | 452 |  |  | 0 |  |  | 0 | 0 | 0 | 0 | 0 | 0
7 | līgumcena | Adreses siltumu devējs EDI-50 (vai ekvivalents) | gb. | 12 |  |  | 0 |  |  | 0 | 0 | 0 | 0 | 0 | 0
8 | līgumcena | Konvencionālais staru detektors FLR100 (vai ekvivalents) | gb. | 2 |  |  | 0 |  |  | 0 | 0 | 0 | 0 | 0 | 0
9 | līgumcena | Staru detektora atstarotājs RIFLE50 (vai ekvivalents) | gb. | 2 |  |  | 0 |  |  | 0 | 0 | 0 | 0 | 0 | 0
10 | līgumcena | Barošanas bloks 24VDC/3A ME.80-28/3ASW- PKD (vai ekvivalents) | gb. | 1 |  |  | 0 |  |  | 0 | 0 | 0 | 0 | 0 | 0
11 | līgumcena | Akumulators 12VDC 7Ah | gb. | 2 |  |  | 0 |  |  | 0 | 0 | 0 | 0 | 0 | 0
12 | līgumcena | Devēju bāze EBI-10 (vai ekvivalents) | gb. | 391 |  |  | 0 |  |  | 0 | 0 | 0 | 0 | 0 | 0
13 | līgumcena | Devēju bāze ar izolatoru EBI-11 (vai ekvivalents) | gb. | 73 |  |  | 0 |  |  | 0 | 0 | 0 | 0 | 0 | 0
14 | līgumcena | Rokas adreses trauksmes poga EPP-20 ar izolatoru (vai ekvivalents) | kpl. | 28 |  |  | 0 |  |  | 0 | 0 | 0 | 0 | 0 | 0
15 | līgumcena | Vadības modulis EMI-311(vai ekvivalents) | kpl. | 24 |  |  | 0 |  |  | 0 | 0 | 0 | 0 | 0 | 0
16 | līgumcena | Analoga sirēna ar strobu AH-03127BS (vai ekvivalents) | gb. | 3 |  |  | 0 |  |  | 0 | 0 | 0 | 0 | 0 | 0
17 | līgumcena | Iznesamais LED indikators | gb. | 211 |  |  | 0 |  |  | 0 | 0 | 0 | 0 | 0 | 0
18 | līgumcena | ESGRAF - programnodrošinājums 1 operatoram (datoram) apsardzes signalizācijai, ugunsdrošības signalizācijai un piekļuves kontrolei sistēmām bez videonovērošanas (vai ekvivalents) | kpl. | 1 |  |  | 0 |  |  | 0 | 0 | 0 | 0 | 0 | 0
Instalācijas materiāli
19 | līgumcena | Plastmasas kaste adrešu moduļiem | kpl. | 8 |  |  | 0 |  |  | 0 | 0 | 0 | 0 | 0 | 0
20 | līgumcena | Kabelis JE-H(ST)H FE180/PH90 2x1.0, vent. atsl., liftu vadība (vai ekvivalents) | m | 300 |  |  | 0 |  |  | 0 | 0 | 0 | 0 | 0 | 0
21 | līgumcena | Kabelis 2x0.8+0.8 (E30) Eurosafe (vai ekvivalents) | m | 3150 |  |  | 0 |  |  | 0 | 0 | 0 | 0 | 0 | 0
22 | līgumcena | Kabelis NHXN-FE180/E30 3x2.5mm2 (vai ekvivalents) | m | 200 |  |  | 0 |  |  | 0 | 0 | 0 | 0 | 0 | 0
23 | līgumcena | Aizsargcaurule gofrētā d25 mm | m | 1500 |  |  | 0 |  |  | 0 | 0 | 0 | 0 | 0 | 0
24 | līgumcena | Instalācijas materiāli | kpl. | 1 |  |  | 0 |  |  | 0 | 0 | 0 | 0 | 0 | 0
25 | līgumcena | Starpsienu urbšanas darbi | gb. | 10 |  |  | 0 |  |  | 0 | 0 | 0 | 0 | 0 | 0
26 | līgumcena | Ugunsdrošais pildījums (java GVS Fire Stop vai ekvivalents ) | kpl. | 1 |  |  | 0 |  |  | 0 | 0 | 0 | 0 | 0 | 0
27 | līgumcena | Dūmu novadīšanas sistēmas vadības pults 4 zonas MRC 9705-32A (vai ekvivalents) | kpl. | 1 |  |  | 0 |  |  | 0 | 0 | 0 | 0 | 0 | 0
28 | līgumcena | Atvēršanas/aizvēršanas poga manuālai vēdināšanai Mercor KL(vai ekvivalents) | gb. | 1 |  |  | 0 |  |  | 0 | 0 | 0 | 0 | 0 | 0
29 | līgumcena | Akumulators 12V, 4A/st | gb. | 8 |  |  | 0 |  |  | 0 | 0 | 0 | 0 | 0 | 0
30 | līgumcena | Kabelis (N)HXH-J E90 3x1.5mm (vai ekvivalents) | m | 55 |  |  | 0 |  |  | 0 | 0 | 0 | 0 | 0 | 0
31 | līgumcena | kabelis NHXH-J E90 3x2,5 (E90) (vai ekvivalents) | m | 420 |  |  | 0 |  |  | 0 | 0 | 0 | 0 | 0 | 0
32 | līgumcena | Aizsargcaurule gofrētā d25 mm | m | 470 |  |  | 0 |  |  | 0 | 0 | 0 | 0 | 0 | 0
33 | līgumcena | Ugunsdrošais pildījums (java GVS Fire Stop vai ekvivalents ) | kpl. | 1 |  |  | 0 |  |  | 0 | 0 | 0 | 0 | 0 | 0
34 | līgumcena | Instalācijas materiāli | kpl. | 1 |  |  | 0 |  |  | 0 | 0 | 0 | 0 | 0 | 0
|  | Izziņošanas sistēma | [7 empty] | 0 | 0 | 0 | 0 | 0 | 0
35 | līgumcena | Telekomunikāciju skapis ar metāla durvīm un slēdzi 47U 800x1200mm | kpl. | 1 |  |  | 0 |  |  | 0 | 0 | 0 | 0 | 0 | 0
36 | līgumcena | Ventilatoru panelis ar termostatu | kpl. | 1 |  |  | 0 |  |  | 0 | 0 | 0 | 0 | 0 | 0
37 | līgumcena | 19' plaukts | gb. | 2 |  |  | 0 |  |  | 0 | 0 | 0 | 0 | 0 | 0
38 | līgumcena | Audio izziņošanas sistēmas kontrolieris PLENA LBB1990/00 (vai ekvivalents) | gb. | 1 |  |  | 0 |  |  | 0 | 0 | 0 | 0 | 0 | 0
39 | līgumcena | Audio izziņošanas sistēmas paplašīnātājs (ruteris) uz 6 zonām LBB1992/00 (vai ekvivalents) | gb. | 4 |  |  | 0 |  |  | 0 | 0 | 0 | 0 | 0 | 0
40 | līgumcena | Mikrofona-izsaukuma pults (CALL STATION) LBB1956/00 (vai ekvivalents) | gb. | 8 |  |  | 0 |  |  | 0 | 0 | 0 | 0 | 0 | 0
41 | līgumcena | Mikrofona zonas papl. LBB1957/00 (vai ekvivalents) | gb. | 18 |  |  | 0 |  |  | 0 | 0 | 0 | 0 | 0 | 0
42 | līgumcena | Pastiprinātājs 240W LBB1935/20 (vai ekvivalents) | gb. | 1 |  |  | 0 |  |  | 0 | 0 | 0 | 0 | 0 | 0
43 | līgumcena | Pastiprinātājs 1000W LBB1938/20 (vai ekvivalents) | gb. | 2 |  |  | 0 |  |  | 0 | 0 | 0 | 0 | 0 | 0
44 | līgumcena | Līnijas gala iekārtas PLN1-EOL (vai ekvivalents) | kpl. | 27 |  |  | 0 |  |  | 0 | 0 | 0 | 0 | 0 | 0
45 | līgumcena | SD kartiņas, USB un Radio modulis Bosch SDT-PLE (vai ekvivalents) | kpl. | 1 |  |  | 0 |  |  | 0 | 0 | 0 | 0 | 0 | 0
46 | līgumcena | Akumulatoru ladēšanas iekārtas PLN-24CH10 (vai ekvivalents) | kpl. | 2 |  |  | 0 |  |  | 0 | 0 | 0 | 0 | 0 | 0
47 | līgumcena | Akumulatoru baterija 12V 75A/h | gb. | 4 |  |  | 0 |  |  | 0 | 0 | 0 | 0 | 0 | 0
48 | līgumcena | Griestu skaļrunis (3/6Watt) LBC3086/41; piekārtie griesti (vai ekvivalents) | gb. | 124 |  |  | 0 |  |  | 0 | 0 | 0 | 0 | 0 | 0
49 | līgumcena | Nedegošs korpuss piekārto giestu skaļrunim LBC3081/02 (vai ekvivalents) | gb. | 124 |  |  | 0 |  |  | 0 | 0 | 0 | 0 | 0 | 0
50 | līgumcena | Griestu skaļrunis (3/6Watt) LB1-UM06E-1 virs apmetuma, gaiteņos (vai ekvivalents) | gb. | 32 |  |  | 0 |  |  | 0 | 0 | 0 | 0 | 0 | 0
51 | līgumcena | Sienu skaļrunis (20 Watt LBC3432/03 vai ekvivalents); zālē | kpl. | 6 |  |  | 0 |  |  | 0 | 0 | 0 | 0 | 0 | 0
52 | līgumcena | Programējamais kontrolieris (skolas zvans) Bosch PLN-6TMW (vai ekvivalents) | kpl. | 1 |  |  | 0 |  |  | 0 | 0 | 0 | 0 | 0 | 0
53 | līgumcena | EVAC. Savienošais adapteris ar termodrošinātāju (vai ekvivalents) | kpl. | 133 |  |  | 0 |  |  | 0 | 0 | 0 | 0 | 0 | 0
54 | līgumcena | Ugunsizturīgs kabelis 3x1,5 (E30) | m | 3760 |  |  | 0 |  |  | 0 | 0 | 0 | 0 | 0 | 0
55 | līgumcena | Barošanas kabelis 3x2.5 FE180/E30 | m | 100 |  |  | 0 |  |  | 0 | 0 | 0 | 0 | 0 | 0
56 | līgumcena | Kabelis (Mikrofonu stacijas pieslēgšanai) UTP Kat. 5 E30 (vai ekvivalents) | m | 820 |  |  | 0 |  |  | 0 | 0 | 0 | 0 | 0 | 0
57 | līgumcena | XLR-XLR audio kabeli (vai ekvivalents) | gb. | 10 |  |  | 0 |  |  | 0 | 0 | 0 | 0 | 0 | 0
58 | līgumcena | Aizsargcaurule gofrētā d25 mm | m | 1900 |  |  | 0 |  |  | 0 | 0 | 0 | 0 | 0 | 0
59 | līgumcena | Ugunsdrošās putas caurumu aizpildīšanai | kpl. | 2 |  |  | 0 |  |  | 0 | 0 | 0 | 0 | 0 | 0
60 | līgumcena | Instalācijas materiāli | kpl. | 1 |  |  | 0 |  |  | 0 | 0 | 0 | 0 | 0 | 0
|  | DATA tīkls | [7 empty] | 0 | 0 | 0 | 0 | 0 | 0
61 | līgumcena | Telekomunikāciju skapis ar metāla durvīm un slēdzi 47U 800x1200mm | kpl. | 1 |  |  | 0 |  |  | 0 | 0 | 0 | 0 | 0 | 0
62 | līgumcena | Telekomunikāciju skapis ar metāla durvīm un slēdzi 18U 600x600 | kpl. | 3 |  |  | 0 |  |  | 0 | 0 | 0 | 0 | 0 | 0
63 | līgumcena | Ventilatoru panelis ar termostatu | kpl. | 4 |  |  | 0 |  |  | 0 | 0 | 0 | 0 | 0 | 0
64 | līgumcena | Zemējuma klemme komutācijas skapim | kpl. | 4 |  |  | 0 |  |  | 0 | 0 | 0 | 0 | 0 | 0
65 | līgumcena | Skrūves - uzgriežņi M6 (komutācijas skapim) | kpl. | 4 |  |  | 0 |  |  | 0 | 0 | 0 | 0 | 0 | 0
66 | līgumcena | 8-vietīgā el. Rozete 19' montēt komutācijas skapī | kpl. | 5 |  |  | 0 |  |  | 0 | 0 | 0 | 0 | 0 | 0
67 | līgumcena | UPS modulis 2U 3000VA UPS APC Smart-UPS 3000VA (vai ekvivalents) | kpl. | 1 |  |  | 0 |  |  | 0 | 0 | 0 | 0 | 0 | 0
68 | līgumcena | UPS modulis 2U 1500VA UPS APC Smart-UPS X 1500VA (vai ekvivalents) | kpl. | 3 |  |  | 0 |  |  | 0 | 0 | 0 | 0 | 0 | 0
69 | līgumcena | Gigabit routeris ar SFP portiem Mikrotik CCR1036-12G-4S-EM (vai ekvivalents) | gb. | 1 |  |  | 0 |  |  | 0 | 0 | 0 | 0 | 0 | 0
70 | līgumcena | Gigabit managed switch 48p ar SFP Cisco SLM2048T SG 200-50P (vai ekvivalents) | gb. | 5 |  |  | 0 |  |  | 0 | 0 | 0 | 0 | 0 | 0
71 | līgumcena | Gigabit managed switch 24p PoE ar SFP Cisco SLM2024PT SG 200-26P (vai ekvivalents) | gb. | 5 |  |  | 0 |  |  | 0 | 0 | 0 | 0 | 0 | 0
72 | līgumcena | SFP modulis gigabit SM SFP-SM (vai ekvivalents) | gb. | 14 |  |  | 0 |  |  | 0 | 0 | 0 | 0 | 0 | 0
73 | līgumcena | WiFi a/b/g/n 2.4GHz access point Mikrotik RB cAP-2n (vai ekvivalents) | gb. | 15 |  |  | 0 |  |  | 0 | 0 | 0 | 0 | 0 | 0
74 | līgumcena | Patch panelis optiskais duplex SC ar kasetēm un adapteriem 19'' FO DP SC 24 ports (vai ekvivalents) | gb. | 5 |  |  | 0 |  |  | 0 | 0 | 0 | 0 | 0 | 0
75 | līgumcena | Pigteils SM SC (vai ekvivalents) | gb. | 28 |  |  | 0 |  |  | 0 | 0 | 0 | 0 | 0 | 0
76 | līgumcena | Patch kabelis SM SC-LC 2m Fiber Optics (vai ekvivalents) | gb. | 8 |  |  | 0 |  |  | 0 | 0 | 0 | 0 | 0 | 0
77 | līgumcena | Patch kabelis SM LC-LC 2m Fiber Optics (vai ekvivalents) | gb. | 8 |  |  | 0 |  |  | 0 | 0 | 0 | 0 | 0 | 0
78 | līgumcena | Patch panelis Kat.6 19'' 24p UTP Kat.6. 1U (vai ekvivalents) | gb. | 20 |  |  | 0 |  |  | 0 | 0 | 0 | 0 | 0 | 0
79 | līgumcena | Patch kabelis patch paneļu un WiFi AP savienošanai kat.6. 1.5m RJ45-RJ45 (vai ekvivalents) | gb. | 204 |  |  | 0 |  |  | 0 | 0 | 0 | 0 | 0 | 0
80 | līgumcena | Patch kabelis gala ierīču savienošanai kat.6. 3m RJ45-RJ45 (vai ekvivalents) | gb. | 138 |  |  | 0 |  |  | 0 | 0 | 0 | 0 | 0 | 0
81 | līgumcena | Kabeļu organaizeris horizontālais 19'' 1U | gb. | 18 |  |  | 0 |  |  | 0 | 0 | 0 | 0 | 0 | 0
82 | līgumcena | Dubultās datu un telefonu rozetšu komplekts MERTEN Met.pla. 2g w.conn.mod.RJ45 cat 6 UTP (vai ekvivalents) | kpl. | 69 |  |  | 0 |  |  | 0 | 0 | 0 | 0 | 0 | 0
83 | līgumcena | Vienvietīgā datorrozete | gb. | 15 |  |  | 0 |  |  | 0 | 0 | 0 | 0 | 0 | 0
84 | līgumcena | Optiskais kabelis 4 dzīslas SM LSZH (vai HF) 4dz SM LSZH (vai HF vai ekvivalents) | m | 350 |  |  | 0 |  |  | 0 | 0 | 0 | 0 | 0 | 0
85 | līgumcena | Kabelis Cat6 LSZH (vai HF) UTP Kat.6 LSZH (vai HF) (vai ekvivalents) | m | 9130 |  |  | 0 |  |  | 0 | 0 | 0 | 0 | 0 | 0
86 | līgumcena | Atdalošais profils vājstrāvu kabeļiem | m | 1200 |  |  | 0 |  |  | 0 | 0 | 0 | 0 | 0 | 0
87 | līgumcena | Gofrēta dubultsienu caurule D=50mm 450N | m | 50 |  |  | 0 |  |  | 0 | 0 | 0 | 0 | 0 | 0
88 | līgumcena | Aizsargcaurule gofrētā d25 mm | m | 2500 |  |  | 0 |  |  | 0 | 0 | 0 | 0 | 0 | 0
89 | līgumcena | Montāžas un stiprināšanas materiāli | kpl. | 1 |  |  | 0 |  |  | 0 | 0 | 0 | 0 | 0 | 0
90 | līgumcena | Ugunsdrošās putas caurumu aizpildīšanai | kpl. | 2 |  |  | 0 |  |  | 0 | 0 | 0 | 0 | 0 | 0
91 | līgumcena | Datoru tīkla rozetes-patch panelis Cat6 standartu mērijumi un sertificēšana | kpl. | 151 |  |  | 0 |  |  | 0 | 0 | 0 | 0 | 0 | 0
92 | līgumcena | Kabeļu trepe 60x300mm 3m biezums=1mm C1-C2 KS20-300 (vai ekvivalents) | gb. | 250 |  |  | 0 |  |  | 0 | 0 | 0 | 0 | 0 | 0
93 | līgumcena | Kabeļu trepes līkums 90° 300x154mm R=300 KS90-300/KSF (vai ekvivalents) | gb. | 40 |  |  | 0 |  |  | 0 | 0 | 0 | 0 | 0 | 0
94 | līgumcena | Savienojums 300x60mm RSS-300-60 | gb. | 215 |  |  | 0 |  |  | 0 | 0 | 0 | 0 | 0 | 0
95 | līgumcena | Kabeļu trepes T-veida savienojums 60x300mm R=1000mm KST-300 (vai ekvivalents) | gb. | 35 |  |  | 0 |  |  | 0 | 0 | 0 | 0 | 0 | 0
96 | līgumcena | Spaile ar uzgiezni M10 L=100mm | gb. | 1500 |  |  | 0 |  |  | 0 | 0 | 0 | 0 | 0 | 0
97 | līgumcena | Montāžas plāksne L=3m | gb. | 100 |  |  | 0 |  |  | 0 | 0 | 0 | 0 | 0 | 0
98 | līgumcena | Alumīnija stiprinājums (ankeris) M10 | gb. | 1500 |  |  | 0 |  |  | 0 | 0 | 0 | 0 | 0 | 0
99 | līgumcena | Uzgriežņu komplekts | gb. | 1 |  |  | 0 |  |  | 0 | 0 | 0 | 0 | 0 | 0
100 | līgumcena | Montāžas un stiprināšanas materiāli | kpl. | 1 |  |  | 0 |  |  | 0 | 0 | 0 | 0 | 0 | 0
|  | Apsardzes signalizācijas sistēma | [7 empty] | 0 | 0 | 0 | 0 | 0 | 0
101 | līgumcena | Apsardzes signalizācijas kontrolpanelis CAE-0027 (PREMIER 640) (vai ekvivalents) | kpl. | 1 |  |  | 0 |  |  | 0 | 0 | 0 | 0 | 0 | 0
102 | līgumcena | 8-zonu paplašinātājs CCB-0001 (8 XP) (vai ekvivalents) | kpl. | 21 |  |  | 0 |  |  | 0 | 0 | 0 | 0 | 0 | 0
103 | līgumcena | IP modulis CEJ-0001 (vai ekvivalents) | kpl. | 1 |  |  | 0 |  |  | 0 | 0 | 0 | 0 | 0 | 0
104 | līgumcena | Barošanas bloks 12V 2A TS-138N 5A 12V (vai ekvivalents) | kpl. | 1 |  |  | 0 |  |  | 0 | 0 | 0 | 0 | 0 | 0
105 | līgumcena | Akumulators 12V 7AH | gb. | 2 |  |  | 0 |  |  | 0 | 0 | 0 | 0 | 0 | 0
106 | līgumcena | Tastatūra LCD DBA-0099 (vai ekvivalents) | gb. | 10 |  |  | 0 |  |  | 0 | 0 | 0 | 0 | 0 | 0
107 | līgumcena | Kombinēts kustības un stikla plīšanas detektors JS-25 Combo (vai ekvivalents) | gb. | 130 |  |  | 0 |  |  | 0 | 0 | 0 | 0 | 0 | 0
108 | līgumcena | Durvju magnēta kontakts SC555 AL (vai ekvivalents) | gb. | 46 |  |  | 0 |  |  | 0 | 0 | 0 | 0 | 0 | 0
109 | līgumcena | Sirēna ar stroblampu MR-300 (vai ekvivalents) | gb. | 2 |  |  | 0 |  |  | 0 | 0 | 0 | 0 | 0 | 0
110 | līgumcena | Kabelis CQR 6x0,22 (vai ekvivalents) | m | 3900 |  |  | 0 |  |  | 0 | 0 | 0 | 0 | 0 | 0
111 | līgumcena | Kabelis CQR 4x022 (vai ekvivalents) | m | 1400 |  |  | 0 |  |  | 0 | 0 | 0 | 0 | 0 | 0
112 | līgumcena | Kabelis UTP Cat 5e LSZH (vai HF) (vai ekvivalents) | m | 740 |  |  | 0 |  |  | 0 | 0 | 0 | 0 | 0 | 0
113 | līgumcena | 12 VDC barošanas kabelis NYY-J 2x1.0 LSZH (vai HF) (vai ekvivalents) | m | 420 |  |  | 0 |  |  | 0 | 0 | 0 | 0 | 0 | 0
114 | līgumcena | Aizsargcaurule gofrētā d25 mm | m | 600 |  |  | 0 |  |  | 0 | 0 | 0 | 0 | 0 | 0
115 | līgumcena | Ugunsdrošās putas caurumu aizpildīšanai | kpl. | 2 |  |  | 0 |  |  | 0 | 0 | 0 | 0 | 0 | 0
116 | līgumcena | Instalācijas materiāli | kpl. | 1 |  |  | 0 |  |  | 0 | 0 | 0 | 0 | 0 | 0
|  | Domofonu tīkls | [7 empty] | 0 | 0 | 0 | 0 | 0 | 0
117 | līgumcena | Ieejas panelis ar zvanu un krāsaino kameru, 4 abonenti DRC-4AC (vai ekvivalents) | kpl. | 1 |  |  | 0 |  |  | 0 | 0 | 0 | 0 | 0 | 0
118 | līgumcena | Domofonu iekšēja klausule ar krāsaino monitoru 7” CDV-70K (vai ekvivalents) | kpl. | 2 |  |  | 0 |  |  | 0 | 0 | 0 | 0 | 0 | 0
119 | līgumcena | Poga ”izeja” pie durvīm Yotogi PW-4 (vai ekvivalents) | gb. | 1 |  |  | 0 |  |  | 0 | 0 | 0 | 0 | 0 | 0
120 | līgumcena | El. magnēta slēdzis Vizit ML-300 (vai ekvivalents) | gb. | 1 |  |  | 0 |  |  | 0 | 0 | 0 | 0 | 0 | 0
121 | līgumcena | Barošanas bloks 12VDC 3A | gb. | 1 |  |  | 0 |  |  | 0 | 0 | 0 | 0 | 0 | 0
122 | līgumcena | Akumulators MARS 7Ah/12V | gb. | 1 |  |  | 0 |  |  | 0 | 0 | 0 | 0 | 0 | 0
123 | līgumcena | Kabelis UTP Cat.6 (vai ekvivalents) | m | 90 |  |  | 0 |  |  | 0 | 0 | 0 | 0 | 0 | 0
124 | līgumcena | Kabelis NYY-J 2x1 (vai ekvivalents) | m | 210 |  |  | 0 |  |  | 0 | 0 | 0 | 0 | 0 | 0
125 | līgumcena | El. magnēta slēdžu pieslēgšana pie UAS sistēmas , atvēršanai ugunsgrēka gadījumā | c/h | 8 |  |  | 0 |  |  | 0 | 0 | 0 | 0 | 0 | 0
|  | Pieejas kontrole | [7 empty] | 0 | 0 | 0 | 0 | 0 | 0
126 | līgumcena | Kontrolieris ar iebūvēto nolasītāju EM 125kHz PR 312 SE-BK (vai ekvivalents) | gb. | 11 |  |  | 0 |  |  | 0 | 0 | 0 | 0 | 0 | 0
127 | līgumcena | Kartiņu nolasītājs EM 125kHz PRT12-BK (vai ekvivalents) | gb. | 11 |  |  | 0 |  |  | 0 | 0 | 0 | 0 | 0 | 0
128 | līgumcena | Pārviedotājs RS485-USB datoru savienošanai UT-2USB (vai ekvivalents) | gb. | 1 |  |  | 0 |  |  | 0 | 0 | 0 | 0 | 0 | 0
129 | līgumcena | Izejas poga PW-2 (vai ekvivalents) | gb. | 1 |  |  | 0 |  |  | 0 | 0 | 0 | 0 | 0 | 0
130 | līgumcena | Elektromagnēts 300kg ML-300 (vai ekvivalents) | gb. | 11 |  |  | 0 |  |  | 0 | 0 | 0 | 0 | 0 | 0
131 | līgumcena | Barošanas bloks ar akumulatoru 12VDC/5A TS-138N 5A 12V (vai ekvivalents) | gb. | 3 |  |  | 0 |  |  | 0 | 0 | 0 | 0 | 0 | 0
132 | līgumcena | Akumulators MARS 12V/7Ah | gb. | 1 |  |  | 0 |  |  | 0 | 0 | 0 | 0 | 0 | 0
133 | līgumcena | Kabelis Cat6 LSZH (vai HF) UTP Cat.6 (vai ekvivalents) | m | 350 |  |  | 0 |  |  | 0 | 0 | 0 | 0 | 0 | 0
134 | līgumcena | Kabelis NYY LSZH (vai HF) NYY-J 2x1 (vai ekvivalents) | m | 50 |  |  | 0 |  |  | 0 | 0 | 0 | 0 | 0 | 0
|  | VIDEO NOVĒROŠANAS SISTĒMA | [7 empty] | 0 | 0 | 0 | 0 | 0 | 0
135 | līgumcena | IP videokamera (iekštelpās) HikVision DS-2CD2532F-IS (vai ekvivalents) | gb. | 26 |  |  | 0 |  |  | 0 | 0 | 0 | 0 | 0 | 0
136 | līgumcena | IP videokamera (uz fasādes) HikVision DS-2CD2T22-I5 (vai ekvivalents) | gb. | 10 |  |  | 0 |  |  | 0 | 0 | 0 | 0 | 0 | 0
137 | līgumcena | Ierakstīšanas ierīce, software Luxriot Enterprise (vai ekvivalents) | kpl. | 1 |  |  | 0 |  |  | 0 | 0 | 0 | 0 | 0 | 0
138 | līgumcena | Ierakstīšanas ierīce, dators: Rackmount 4U case/i7 4770/4x2TB HDD/128Gb SSD/16Gb RAM/GTX 960/gigabit ethernet/Win7 pro x64 lic (vai ekvivalents) | kpl. | 1 |  |  | 0 |  |  | 0 | 0 | 0 | 0 | 0 | 0
139 | līgumcena | Kabelis UTP Kat.6 LSZH (vai HF) (vai ekvivalents) | m | 1780 |  |  | 0 |  |  | 0 | 0 | 0 | 0 | 0 | 0
140 | līgumcena | Dators apsardzes darbiniekam i5 4670/128Gb SSD/8Gb RAM/GTX 750ti 2xHDMI/gigabit ethernet/Win7 pro x64 lic (vai ekvivalents) | kpl. | 1 |  |  | 0 |  |  | 0 | 0 | 0 | 0 | 0 | 0
141 | līgumcena | Monitors apsardzes darbiniekam Benq EW2740L 27", wide, Full HD, 20M:1, DVI, 2xHDMI, Flicker-Free (vai ekvivalents) | kpl. | 2 |  |  | 0 |  |  | 0 | 0 | 0 | 0 | 0 | 0
142 | līgumcena | Instalācijas un papildus materiāli | kpl. | 1 |  |  | 0 |  |  | 0 | 0 | 0 | 0 | 0 | 0
|  | ŽALŪZIJAS (vad.sistēma) | [7 empty] | 0 | 0 | 0 | 0 | 0 | 0
143 | līgumcena | Kabelis JY(ST)Y 4x2x0.8mm (vai ekvivalents) | m | 150 |  |  | 0 |  |  | 0 | 0 | 0 | 0 | 0 | 0
144 | līgumcena | Kabelis JY(ST)Y 2x2x0.8mm (vai ekvivalents) | m | 545 |  |  | 0 |  |  | 0 | 0 | 0 | 0 | 0 | 0
|  | Sakaru kabeļu kanalizācijas ievads | [7 empty] | 0 | 0 | 0 | 0 | 0 | 0
145 | līgumcena | Kabeļu kanalizācijas PVC caurules d= 100 mm ieguldīšana gatavā tranšejā (Uponor vai ekvivalents) ierīkošana | m | 5.1 |  |  | 0 |  |  | 0 | 0 | 0 | 0 | 0 | 0
146 | līgumcena | Brīdinājuma lentas ierīkošana | m | 5.1 |  |  | 0 |  |  | 0 | 0 | 0 | 0 | 0 | 0
147 | līgumcena | Tranšejas rakšana un aizbēršana platumā līdz 0,8m caurules gūldīšanai | m | 5.1 |  |  | 0 |  |  | 0 | 0 | 0 | 0 | 0 | 0
148 | līgumcena | Palīgmateriāli, aksesuāri, izlietojamie materiāli ,neparedzētiem gadījumiem | kpl. | 1 |  |  | 0 |  |  | 0 | 0 | 0 | 0 | 0 | 0
|  | Sistēmu kontrolmērījumi un izpilddokumentācija | [7 empty] | 0 | 0 | 0 | 0 | 0 | 0
149 | līgumcena | Sistēmas programmēšana un pirmsekspluatācijas darbaspējas pārbaude | kpl. | 1 |  |  | 0 |  |  | 0 | 0 | 0 | 0 | 0 | 0
150 | līgumcena | Izpilddokumentācijas izstrāde | kpl. | 1 |  |  | 0 |  |  | 0 | 0 | 0 | 0 | 0 | 0
|  | Kopā | [8 empty] | 0 | 0 | 0 | 0 | 0
|  | Materiālu ( 3% ), grunts apmaiņas un būvgružu transporta izdevumi | 3% | [9 empty] | 0 |  | 0
|  | Kopā | [8 empty] | 0 | 0 | 0 | 0 | 0

## 1-9ELT
LOKĀLĀ TĀME NR. 1-9
Ārējā elektroapgāde
Pasūtītājs: GARKALNES NOVADA DOME
Būves nosaukums: Ārējā elektroapgāde
Objekta nosaukums: Jaunbūvējamā/rekonstruējamā Mūzikas un mākslas skola
Objekta adrese: Upesciemā, Garkalnes novadā
|  | Tāmes izmaksas: |  |  | 0 | EUR
Nr.p.k. | Normas Nr. |  | Mērvienība | Daudzums | Vienības izmaksas | [7 empty] | Kopā uz visu apjomu
|  | Darba nosaukums |  |  | Laika norma (c/h) | Darba samaksas likme ( EUR/h) | Darba |  | Mehān. |  | Darbietilpība ( c/h ) | Darba | Materiāli | Mehān.
[7 empty] | alga | Materiāli | Transp. | Kopā |  | alga |  | Transp. | SUMMA
[7 empty] | ( EUR ) | ( EUR ) | ( EUR ) | ( EUR ) |  | ( EUR ) | ( EUR ) | ( EUR ) | ( EUR )
1 | 2 | 3 | 4 | 5 | 6 | 7 | 8 | 9 | 10 | 11 | 12 | 13 | 14 | 15 | 16
3. Ārejie apdares darbi un inženiertīkli
| 22-00000 | Ārējie elektrības tīkli
Spēka tīklu ierīkošana (Lietotāja daļa)
darbs
1 | līgumcena | Tranšeja - bedre ZS uzmavām | gb. | 1 |  |  | 0 |  |  | 0 | 0 | 0 | 0 | 0 | 0
2 | līgumcena | Tranšejas rakšana un aizbēršana viena līdz divu kabeļu (caurules) gūldīšanai 0.7m dziļumā | m | 95 |  |  | 0 |  |  | 0 | 0 | 0 | 0 | 0 | 0
3 | līgumcena | Tranšejas rakšana un aizbēršana piecu līdz astoņu kabeļu (caurules) gūldīšanai 0.7m dziļumā | m | 10 |  |  | 0 |  |  | 0 | 0 | 0 | 0 | 0 | 0
4 | līgumcena | Tranšejas rakšana un aizbēršana viena līdz divu kabeļu (caurules) gūldīšanai 1m dziļumā | m | 119 |  |  | 0 |  |  | 0 | 0 | 0 | 0 | 0 | 0
5 | līgumcena | Kabeļu aizsargcaurules d=līdz 110 mm ieguldīšana gatavā tranšejā (dubultsiena) | m | 183 |  |  | 0 |  |  | 0 | 0 | 0 | 0 | 0 | 0
6 | līgumcena | Kabeļu aizsargcaurules d=līdz 110 mm ieguldīšana gatavā tranšejā (lokana) | m | 145 |  |  | 0 |  |  | 0 | 0 | 0 | 0 | 0 | 0
7 | līgumcena | Kabeļu līnijas mehāniskā aizsardzība celtniecības laikā | m | 96 |  |  | 0 |  |  | 0 | 0 | 0 | 0 | 0 | 0
8 | līgumcena | ZS kabeļa līdz 35 mm2 ievēršana caurulē | m | 190 |  |  | 0 |  |  | 0 | 0 | 0 | 0 | 0 | 0
9 | līgumcena | ZS kabeļa no 50 līdz 150 mm2 ievēršana caurulē | m | 98 |  |  | 0 |  |  | 0 | 0 | 0 | 0 | 0 | 0
10 | līgumcena | ZS kabeļa 185 mm2 un lielāka ievēršana caurulē | m | 40 |  |  | 0 |  |  | 0 | 0 | 0 | 0 | 0 | 0
11 | līgumcena | ZS plastmasas izolācijas kabeļa līdz 35 mm2 gala apdare | gab. | 10 |  |  | 0 |  |  | 0 | 0 | 0 | 0 | 0 | 0
12 | līgumcena | ZS plastmasas izolācijas kabeļa no 50 līdz 150 mm2 gala apdare | gab. | 2 |  |  | 0 |  |  | 0 | 0 | 0 | 0 | 0 | 0
13 | līgumcena | ZS plastmasas izolācijas kabeļa 185 mm2 un lielāka gala apdare | gab. | 2 |  |  | 0 |  |  | 0 | 0 | 0 | 0 | 0 | 0
14 | līgumcena | ZS plastmasas izolācijas kabeļa līdz 35 mm2 savienošanas uzmavas montāža | gab. | 1 |  |  | 0 |  |  | 0 | 0 | 0 | 0 | 0 | 0
15 | līgumcena | Horizontālā zemētāja montāža tranšejā | m | 262 |  |  | 0 |  |  | 0 | 0 | 0 | 0 | 0 | 0
16 | līgumcena | Vertikālā zemētāja dziļumā līdz 10 m montāža | gab | 17 |  |  | 0 |  |  | 0 | 0 | 0 | 0 | 0 | 0
17 | līgumcena | Esošās ēkas kabeļa ievada pārslēgums | K-ts | 11 |  |  | 0 |  |  | 0 | 0 | 0 | 0 | 0 | 0
|  | materiāli | [7 empty] | 0 | 0 | 0 | 0 | 0 | 0
18 | līgumcena | Kabelis AXMK 4x240 (vai ekvivalents) | m | 40 |  |  | 0 |  |  | 0 | 0 | 0 | 0 | 0 | 0
19 | līgumcena | Kabelis AXMK 4x150 (vai ekvivalents) | m | 60 |  |  | 0 |  |  | 0 | 0 | 0 | 0 | 0 | 0
20 | līgumcena | Kabelis AXMK 4x70 (vai ekvivalents) | m | 100 |  |  | 0 |  |  | 0 | 0 | 0 | 0 | 0 | 0
21 | līgumcena | Kabelis NHXH-J 5x4 (vai ekvivalents) | m | 130 |  |  | 0 |  |  | 0 | 0 | 0 | 0 | 0 | 0
22 | līgumcena | Kabelis NYY-J 5x6 (vai ekvivalents) | m | 120 |  |  | 0 |  |  | 0 | 0 | 0 | 0 | 0 | 0
23 | līgumcena | Kabelis NYY-J 5x4 (vai ekvivalents) | m | 120 |  |  | 0 |  |  | 0 | 0 | 0 | 0 | 0 | 0
24 | līgumcena | Kabelis NYY-J 5x2,5 (vai ekvivalents) | m | 40 |  |  | 0 |  |  | 0 | 0 | 0 | 0 | 0 | 0
25 | līgumcena | Kabelis NYY-J 5x1,5 (vai ekvivalents) | m | 100 |  |  | 0 |  |  | 0 | 0 | 0 | 0 | 0 | 0
26 | līgumcena | Kabelis NYY-J 3x2,5 (vai ekvivalents) | m | 100 |  |  | 0 |  |  | 0 | 0 | 0 | 0 | 0 | 0
27 | līgumcena | Gofrēta aizsargcaurule PE D=110mm [dubultsiena] (Uponor, vai ekvivalents)) | m | 78 |  |  | 0 |  |  | 0 | 0 | 0 | 0 | 0 | 0
28 | līgumcena | Gofrēta aizsargcaurule PE D=110mm [lokana] (Uponor vai ekvivalents) | m | 60 |  |  | 0 |  |  | 0 | 0 | 0 | 0 | 0 | 0
29 | līgumcena | Gofrēta aizsargcaurule PE D=50mm [dubultsienu] (Uponor vai ekvivalents) | m | 105 |  |  | 0 |  |  | 0 | 0 | 0 | 0 | 0 | 0
30 | līgumcena | Gofrēta aizsargcaurule PE D=50mm [lokana] (Uponor vai ekvivalents) | m | 155 |  |  | 0 |  |  | 0 | 0 | 0 | 0 | 0 | 0
31 | līgumcena | Dalīta aizsargcaurule PE D110 750N | m | 96 |  |  | 0 |  |  | 0 | 0 | 0 | 0 | 0 | 0
32 | līgumcena | Gala apdare EPKT0063 (vai ekvivalents) | k-ts | 2 |  |  | 0 |  |  | 0 | 0 | 0 | 0 | 0 | 0
33 | līgumcena | Gala apdare EPKT0047 (vai ekvivalents) | k-ts | 2 |  |  | 0 |  |  | 0 | 0 | 0 | 0 | 0 | 0
34 | līgumcena | Gala apdare EPKT0031 (vai ekvivalents) | k-ts | 2 |  |  | 0 |  |  | 0 | 0 | 0 | 0 | 0 | 0
35 | līgumcena | Gala apdare EPKT0015 (vai ekvivalents) | k-ts | 6 |  |  | 0 |  |  | 0 | 0 | 0 | 0 | 0 | 0
36 | līgumcena | Savienošanas uzmava Savienošanas uzmava M11 4x10mm²; 5x4mm², Ø26mm 0.6/1kV | k-ts | 1 |  |  | 0 |  |  | 0 | 0 | 0 | 0 | 0 | 0
37 | līgumcena | Zemējuma lenta 40x4mm, cinkots tērauds, | m | 262 |  |  | 0 |  |  | 0 | 0 | 0 | 0 | 0 | 0
38 | līgumcena | Brīdinājuma lenta KABELIS 1kV (vai ekvivalents) | m | 300 |  |  | 0 |  |  | 0 | 0 | 0 | 0 | 0 | 0
|  | Apgaismes tīklu ierīkošana | [7 empty] | 0 | 0 | 0 | 0 | 0 | 0
|  | darbs | [7 empty] | 0 | 0 | 0 | 0 | 0 | 0
39 | līgumcena | Tranšejas rakšana un aizbēršana viena līdz divu kabeļu (caurules) gūldīšanai 0.7m dziļumā | m | 871 |  |  | 0 |  |  | 0 | 0 | 0 | 0 | 0 | 0
40 | līgumcena | Tranšejas rakšana un aizbēršana viena līdz divu kabeļu (caurules) gūldīšanai 1m dziļumā | m | 40 |  |  | 0 |  |  | 0 | 0 | 0 | 0 | 0 | 0
41 | līgumcena | ZS kabeļa līdz 35 mm2 ieguldīšana gatavā tranšejā | m | 311 |  |  | 0 |  |  | 0 | 0 | 0 | 0 | 0 | 0
42 | līgumcena | Kabeļu aizsargcaurules d=līdz 110 mm ieguldīšana gatavā tranšejā (dubultsiena) | m | 40 |  |  | 0 |  |  | 0 | 0 | 0 | 0 | 0 | 0
43 | līgumcena | Kabeļu aizsargcaurules d=līdz 110 mm ieguldīšana gatavā tranšejā (lokana) | m | 630 |  |  | 0 |  |  | 0 | 0 | 0 | 0 | 0 | 0
44 | līgumcena | ZS kabeļa līdz 35 mm2 ievēršana caurulē (dubultsiena) | m | 40 |  |  | 0 |  |  | 0 | 0 | 0 | 0 | 0 | 0
45 | līgumcena | ZS kabeļa līdz 35 mm2 ievēršana caurulē (lokana) | m | 630 |  |  | 0 |  |  | 0 | 0 | 0 | 0 | 0 | 0
46 | līgumcena | ZS kabeļlīnijas pievienošana (atvienošana) | piev. | 5 |  |  | 0 |  |  | 0 | 0 | 0 | 0 | 0 | 0
47 | līgumcena | Gaismekļu ierīkošana | kpl. | 105 |  |  | 0 |  |  | 0 | 0 | 0 | 0 | 0 | 0
48 | līgumcena | Parka staba un stabiņu gaismekļiem , t.sk pamata ierīkošana | kpl. | 58 |  |  | 0 |  |  | 0 | 0 | 0 | 0 | 0 | 0
49 | līgumcena | EPL vai sarkanās līnijas nospraušana | km | 1 |  |  | 0 |  |  | 0 | 0 | 0 | 0 | 0 | 0
50 | līgumcena | EPL digitālā uzmērīšana | km | 1 |  |  | 0 |  |  | 0 | 0 | 0 | 0 | 0 | 0
|  | materiāli | [7 empty] | 0 | 0 | 0 | 0 | 0 | 0
51 | līgumcena | Kabelis NYY-J 5x4 (vai ekvivalents) | m | 900 |  |  | 0 |  |  | 0 | 0 | 0 | 0 | 0 | 0
52 | līgumcena | Kabelis Profit ML 3x2,5 (vai ekvivalents) | m | 400 |  |  | 0 |  |  | 0 | 0 | 0 | 0 | 0 | 0
53 | līgumcena | Kabelis Profit ML 3x1,5 (vai ekvivalents) | m | 200 |  |  | 0 |  |  | 0 | 0 | 0 | 0 | 0 | 0
54 | līgumcena | Kabelis NYY-J 3x1.5 (vai ekvivalents) | m | 300 |  |  | 0 |  |  | 0 | 0 | 0 | 0 | 0 | 0
55 | līgumcena | Gofrēta aizsargcaurule PE D=50mm [dubultsiena] (Uponor vai ekvivalents) | m | 40 |  |  | 0 |  |  | 0 | 0 | 0 | 0 | 0 | 0
56 | līgumcena | Gofrēta aizsargcaurule PE D=50mm [lokana] (Uponor vai ekvivalents) | m | 630 |  |  | 0 |  |  | 0 | 0 | 0 | 0 | 0 | 0
57 | līgumcena | Brīdinājuma lenta KABELIS 1kV (vai ekvivalents) | m | 500 |  |  | 0 |  |  | 0 | 0 | 0 | 0 | 0 | 0
58 | līgumcena | Gaismekļa stabiņš ERCO LED IP65, 27W (vai ekvivalents). RAL 9003 | K-ts | 21 |  |  | 0 |  |  | 0 | 0 | 0 | 0 | 0 | 0
59 | līgumcena | Prožektors iebūvēts zemē Trilux LUTERA 200 16W LED 4000K IP68 (4331040), 1650lm (vai ekvivalents) | k-ts | 13 |  |  | 0 |  |  | 0 | 0 | 0 | 0 | 0 | 0
60 | līgumcena | Nerūsējošā tērauda vāks, apaļš (08520PR) (vai ekvivalents) | k-ts | 13 |  |  | 0 |  |  | 0 | 0 | 0 | 0 | 0 | 0
61 | līgumcena | Gaismeklis iebūvēts zemē SLV 228412 (vai ekvivalents) | k-ts | 21 |  |  | 0 |  |  | 0 | 0 | 0 | 0 | 0 | 0
62 | līgumcena | Gaismeklis Siteco 5XA2481S1A08A2, DL® 50, IK08, IP66 (vai ekvivalents), 4m augstiem stabiem, komplaektā ar stiprinājumiem. miniLuminaire data (vai ekvivalents) | k-ts | 37 |  |  | 0 |  |  | 0 | 0 | 0 | 0 | 0 | 0
63 | līgumcena | Divpusējs gaismeklis Siteco DL® 50, IK08, IP66 (vai ekvivalents), 4m augstiem stabiem, komplaektā ar stiprinājumiem. miniLuminaire data (vai ekvivalents) | k-ts | 5 |  |  | 0 |  |  | 0 | 0 | 0 | 0 | 0 | 0
64 | līgumcena | Gaismeklis iebūvēts jumta pārkarē, IP54, SLV 117311 (vai ekvivalents) | k-ts | 29 |  |  | 0 |  |  | 0 | 0 | 0 | 0 | 0 | 0
65 | līgumcena | Stabs parka 4.5m (4m virs zemes) cinkots , rūpnieciski krāsots RAL 9003, Siteco DL MIDI (vai ekvivalents) | gb. | 37 |  |  | 0 |  |  | 0 | 0 | 0 | 0 | 0 | 0
66 | līgumcena | Divpusējs T-veida Bracket RAL 9011 black (vai ekvivalents) | gb. | 5 |  |  | 0 |  |  | 0 | 0 | 0 | 0 | 0 | 0
67 | līgumcena | Pamats parka stabiem līdz 6m 82kg P-0.8 | gb. | 37 |  |  | 0 |  |  | 0 | 0 | 0 | 0 | 0 | 0
68 | līgumcena | Automātslēdzis iC60N 1p C 3A (vai ekvivalents) | gb. | 42 |  |  | 0 |  |  | 0 | 0 | 0 | 0 | 0 | 0
69 | līgumcena | Gumijas blīve 3-6m parka stabam GB04RB (vai ekvivalents) | gb. | 37 |  |  | 0 |  |  | 0 | 0 | 0 | 0 | 0 | 0
70 | līgumcena | Nozarošanas spaiļu komplekts 4x(Cu/Al 1.5-25/10-35mm²) SV15 (vai ekvivalents) | gb. | 37 |  |  | 0 |  |  | 0 | 0 | 0 | 0 | 0 | 0
71 | līgumcena | Palīgmateriāli | kpl. | 1 |  |  | 0 |  |  | 0 | 0 | 0 | 0 | 0 | 0
|  | Uzskaites sadalnes ierīkošana | [7 empty] | 0 | 0 | 0 | 0 | 0 | 0
|  | darbs |  |  |  |  | 0 |  |  | 0 | 0 | 0 | 0 | 0 | 0
72 | līgumcena | Tranšejas rakšana un aizbēršana viena līdz divu kabeļu (caurules) gūldīšanai 0.7m dziļumā | m | 51 |  |  | 0 |  |  | 0 | 0 | 0 | 0 | 0 | 0
73 | līgumcena | Kabeļu aizsargcaurules d=līdz 110 mm ieguldīšana gatavā tranšejā | m | 41 |  |  | 0 |  |  | 0 | 0 | 0 | 0 | 0 | 0
74 | līgumcena | ZS kabeļa 185 mm2 un lielāka ieguldīšana gatavā tranšejā | m | 13 |  |  | 0 |  |  | 0 | 0 | 0 | 0 | 0 | 0
75 | līgumcena | ZS kabeļa 185 mm2 un lielāka ievēršana caurulē | m | 41 |  |  | 0 |  |  | 0 | 0 | 0 | 0 | 0 | 0
76 | līgumcena | ZS plastmasas izolācijas kabeļa 185 mm2 un lielāka gala apdare | gb. | 2 |  |  | 0 |  |  | 0 | 0 | 0 | 0 | 0 | 0
77 | līgumcena | Elektroenerģijas ievada uzskaites sadalnes ar strāvmaiņiem uzstādīšana (piem. US24A; US46A tipa) | gb. | 1 |  |  | 0 |  |  | 0 | 0 | 0 | 0 | 0 | 0
78 | līgumcena | Drošinātāju uzstādīšana | gb. | 3 |  |  | 0 |  |  | 0 | 0 | 0 | 0 | 0 | 0
79 | līgumcena | Vertikālā zemētāja dziļumā līdz 5 m montāža | gb. | 1 |  |  | 0 |  |  | 0 | 0 | 0 | 0 | 0 | 0
80 | līgumcena | Aizsargcaurules montāža sadalnē pirmsuzskaites – pēcuzskaites | m | 2 |  |  | 0 |  |  | 0 | 0 | 0 | 0 | 0 | 0
81 | līgumcena | EPL vai sarkanās līnijas nospraušana | km | 0.05 |  |  | 0 |  |  | 0 | 0 | 0 | 0 | 0 | 0
82 | līgumcena | EPL digitālā uzmērīšana | km | 0.05 |  |  | 0 |  |  | 0 | 0 | 0 | 0 | 0 | 0
83 |  | materiāli | [7 empty] | 0 | 0 | 0 | 0 | 0 | 0
84 | līgumcena | Kabelis 1kV, četrdzīslu AXMK 4x240 Al (vai ekvivalents) | m | 56 |  |  | 0 |  |  | 0 | 0 | 0 | 0 | 0 | 0
85 | līgumcena | Sadalne IUSR-400-250/5A, komplektējama ar strāvmaiņiem līdz 400A | kpl. | 1 |  |  | 0 |  |  | 0 | 0 | 0 | 0 | 0 | 0
86 | līgumcena | Gala apdare (g/a) četrdzīslu kabelim 150-240 mm2 (EPKT 0063) (vai ekvivalents) | gb. | 2 |  |  | 0 |  |  | 0 | 0 | 0 | 0 | 0 | 0
87 | līgumcena | Kabeļu kurpe, presējama 240 mm2 | gb. | 2 |  |  | 0 |  |  | 0 | 0 | 0 | 0 | 0 | 0
88 | līgumcena | Uzskaites sadalnes pamatne 1 skaitītājam IUSR-P (vai ekvivalents) | gb. | 1 |  |  | 0 |  |  | 0 | 0 | 0 | 0 | 0 | 0
89 | līgumcena | Drošinātājs, NH2, gG/gL (250A) (vai ekvivalents) | gb. | 3 |  |  | 0 |  |  | 0 | 0 | 0 | 0 | 0 | 0
90 | līgumcena | Elektrods zemējuma, cinkots tērauds ar iespēju pagarināt, d=16 mm, 1.5m | gb. | 3 |  |  | 0 |  |  | 0 | 0 | 0 | 0 | 0 | 0
91 | līgumcena | Zemējuma stieple, necinkota d 10 mm | m | 1 |  |  | 0 |  |  | 0 | 0 | 0 | 0 | 0 | 0
92 | līgumcena | Spaile zemējuma, universāla, cinkotam metālam, zemējuma elektroda d=20 mm savienošanai ar stiepli d=8-10 mm vai plakandzelzi 4x40 mm | gb. | 1 |  |  | 0 |  |  | 0 | 0 | 0 | 0 | 0 | 0
93 | līgumcena | Elektroda uzgalis, iesišanai zemē | gb. | 1 |  |  | 0 |  |  | 0 | 0 | 0 | 0 | 0 | 0
94 | līgumcena | Zemētājvads Cu (izvadiem, savienošanai) d=16 mm, daudzdzīslu vadītājs | m | 2 |  |  | 0 |  |  | 0 | 0 | 0 | 0 | 0 | 0
95 | līgumcena | Zemējuma spaile | gb. | 1 |  |  | 0 |  |  | 0 | 0 | 0 | 0 | 0 | 0
96 | līgumcena | Kabeļu aizsardzības caurule d=110, zemē guldāmā, gofrētā, cietā 750N | m | 37 |  |  | 0 |  |  | 0 | 0 | 0 | 0 | 0 | 0
97 | līgumcena | Kabeļu aizsardzības caurule d=110, gofrētā, lokanā 450N | m | 6 |  |  | 0 |  |  | 0 | 0 | 0 | 0 | 0 | 0
98 | līgumcena | Signāllenta kabeļlīnijai, platums 40 mm | m | 56 |  |  | 0 |  |  | 0 | 0 | 0 | 0 | 0 | 0
99 | līgumcena | Keramzīts sadalietaisēm | l | 57 |  |  | 0 |  |  | 0 | 0 | 0 | 0 | 0 | 0
|  | Sistēmu kontrolmērījumi un izpilddokumentācija | [7 empty] | 0 | 0 | 0 | 0 | 0 | 0
100 | līgumcena | Rakšanas atļaujas saņemšana, Nodeva par būvatļaujas saņemšanu | kpl. | 1 |  |  | 0 |  |  | 0 | 0 | 0 | 0 | 0 | 0
101 | līgumcena | Elektrosistēmu, elektroinstalācijas,sadalņu pārbaude, ieregulēšana un to mērījumi. | kpl. | 1 |  |  | 0 |  |  | 0 | 0 | 0 | 0 | 0 | 0
102 | līgumcena | Izpilddokumentācijas izstrāde un digitālā uzmērīšana | kpl. | 1 |  |  | 0 |  |  | 0 | 0 | 0 | 0 | 0 | 0
|  | Kopā | [8 empty] | 0 | 0 | 0 | 0 | 0
|  | Materiālu ( 3% ), grunts apmaiņas un būvgružu transporta izdevumi | 3% | [9 empty] | 0 |  | 0
[11 empty] | 0 | 0 | 0 | 0 | 0

## 1-10GAT
LOKĀLĀ TĀME NR.1-10
Ārējie gāzes vadi
Pasūtītājs: GARKALNES NOVADA DOME
Būves nosaukums: Ārējie gāzes vadi
Objekta nosaukums: Jaunbūvējamā/rekonstruējamā Mūzikas un mākslas skola
Objekta adrese: Upesciemā, Garkalnes novadā
|  | Tāmes izmaksas: |  |  | 0 | EUR
Nr.p.k. | Normas Nr. |  | Mērvienība | Daudzums | Vienības izmaksas | [7 empty] | Kopā uz visu apjomu
[5 empty] | Laika norma (c/h) | Darba samaksas likme ( EUR/h) | Darba |  | Mehān. |  | Darbietilpība ( c/h ) | Darba | Materiāli | Mehān.
|  | Darba nosaukums |  |  |  |  | alga | Materiāli | Transp. | Kopā |  | alga |  | Transp. | SUMMA
[7 empty] | ( EUR ) | ( EUR ) | ( EUR ) | ( EUR ) |  | ( EUR ) | ( EUR ) | ( EUR ) | ( EUR )
1 | 2 | 3 | 4 | 5 | 6 | 7 | 8 | 9 | 10 | 11 | 12 | 13 | 14 | 15 | 16
3. Ārejie apdares darbi un inženiertīkli
| 25-00000 | Ārējie gāzes tīkli
1 | līgumcena | Polietilēna caurules PE D63X5,8; SDR11 ierīkošana (Pipelife PE-80 vai ekvivalents) | m | 56.1 |  |  | 0 |  |  | 0 | 0 | 0 | 0 | 0 | 0
2 | līgumcena | Polietilēna caurules PE D125x7,4; SDR11 ierīkošana (Pipelife PE-80 vai ekvivalents) | m | 58.8 |  |  | 0 |  |  | 0 | 0 | 0 | 0 | 0 | 0
3 | līgumcena | Tērauda caurules ar polimērizol. D60.3x3.6 ierīkošana | m | 1 |  |  | 0 |  |  | 0 | 0 | 0 | 0 | 0 | 0
4 | līgumcena | Izolēts ievadlīkums D60,3x3,6 L=1,5x1,5m | gb | 1 |  |  | 0 |  |  | 0 | 0 | 0 | 0 | 0 | 0
5 | līgumcena | Izolēts ievadlīkums D114,3x3,6 L=1,5x1,5m | gb | 2 |  |  | 0 |  |  | 0 | 0 | 0 | 0 | 0 | 0
6 | līgumcena | Pazemes aizbīdņa PE D63;PE100;SDR11 ierīkošana ( Hawlw vai ekvivalents) | gb | 1 |  |  | 0 |  |  | 0 | 0 | 0 | 0 | 0 | 0
7 | līgumcena | Pazemes aizbīdņa pagarinātājkāts | gb | 1 |  |  | 0 |  |  | 0 | 0 | 0 | 0 | 0 | 0
8 | līgumcena | Sadales skaitītāja SGRP ar reg. B/249(Piev=4bar;Pizv=50mbar) un skait.G-25 Qmax=40.0m3/h ierīkošana (skat. GAT-5) | kpl | 1 |  |  | 0 |  |  | 0 | 0 | 0 | 0 | 0 | 0
9 | līgumcena | Pāreja-tērauds/PE D60.3/63.0mm ierīkošana | gb | 2 |  |  | 0 |  |  | 0 | 0 | 0 | 0 | 0 | 0
10 | līgumcena | Pāreja-tērauds/PE D114.3/125.0mm ierīkošana | gb | 2 |  |  | 0 |  |  | 0 | 0 | 0 | 0 | 0 | 0
11 | līgumcena | Polietilēna uzmava D63; SDR11 ierīkošana (vai ekvivalents) | gb | 2 |  |  | 0 |  |  | 0 | 0 | 0 | 0 | 0 | 0
12 | līgumcena | Polietilēna uzmava D125; SDR11 ierīkošana (vai ekvivalents) | gb | 5 |  |  | 0 |  |  | 0 | 0 | 0 | 0 | 0 | 0
13 | līgumcena | Polietilēna līkums 90°; D63; SDR11 ierīkošana (vai ekvivalents) | gb | 3 |  |  | 0 |  |  | 0 | 0 | 0 | 0 | 0 | 0
14 | līgumcena | Polietilēna līkums 45°; D63; SDR11 ierīkošana (vai ekvivalents) | gb | 1 |  |  | 0 |  |  | 0 | 0 | 0 | 0 | 0 | 0
15 | līgumcena | Polietilēna līkums 90°; D125; SDR11 ierīkošana (vai ekvivalents) | gb | 1 |  |  | 0 |  |  | 0 | 0 | 0 | 0 | 0 | 0
16 | līgumcena | Polietilēna līkums 45°; D125; SDR11 ierīkošana (vai ekvivalents) | gb | 1 |  |  | 0 |  |  | 0 | 0 | 0 | 0 | 0 | 0
17 | līgumcena | Termosarūkošā caurules DN50 ierīkošana | m | 1 |  |  | 0 |  |  | 0 | 0 | 0 | 0 | 0 | 0
18 | līgumcena | Termosarūkošā caurules DN100 ierīkošana | m | 2 |  |  | 0 |  |  | 0 | 0 | 0 | 0 | 0 | 0
19 | līgumcena | Atloku lodveida krāna DN100;PN16 ierīkošana | gb | 1 |  |  | 0 |  |  | 0 | 0 | 0 | 0 | 0 | 0
20 | līgumcena | Polietilēna uzmavas PE D63 ar integrētu plūsmas vārstu ierīkošana | gb | 1 |  |  | 0 |  |  | 0 | 0 | 0 | 0 | 0 | 0
21 | līgumcena | Butilkaučuka lenta | m | 3.1 |  |  | 0 |  |  | 0 | 0 | 0 | 0 | 0 | 0
22 | līgumcena | Polietilēna-follija lenta | m | 6.1 |  |  | 0 |  |  | 0 | 0 | 0 | 0 | 0 | 0
23 | līgumcena | PE aizsargčaula DN125;l=0.8m | gb. | 1 |  |  | 0 |  |  | 0 | 0 | 0 | 0 | 0 | 0
24 | līgumcena | Kapes D310mm (Grunts segumā) ierīkošana | gb. | 1 |  |  | 0 |  |  | 0 | 0 | 0 | 0 | 0 | 0
25 | līgumcena | Tērauda apvalkcaurules D219.1x4.5 ierīkošana | m | 2 |  |  | 0 |  |  | 0 | 0 | 0 | 0 | 0 | 0
26 | līgumcena | Apvalkcaurules gala blīvējums ar termosarūkošo uztinamo uzmavu DN200 | gb | 2 |  |  | 0 |  |  | 0 | 0 | 0 | 0 | 0 | 0
27 | līgumcena | Dielektriski centrējošo gredzenu ierīkošana D107-145mm | gb | 2 |  |  | 0 |  |  | 0 | 0 | 0 | 0 | 0 | 0
28 | līgumcena | Iegriešanās trejgabals bez noslēgv.DN50 | gb | 1 |  |  | 0 |  |  | 0 | 0 | 0 | 0 | 0 | 0
29 | līgumcena | Pievienošanās pie esošā gāzes vada D114 | vieta | 1 |  |  | 0 |  |  | 0 | 0 | 0 | 0 | 0 | 0
30 | līgumcena | Vara indikācijas kabelis (( vara vads ar izolāciju 660v 2,5mm2) ierīkošana | m | 122 |  |  | 0 |  |  | 0 | 0 | 0 | 0 | 0 | 0
31 | līgumcena | Kontaktkārbas IP-54 ierīkošana | gb. | 1 |  |  | 0 |  |  | 0 | 0 | 0 | 0 | 0 | 0
32 | līgumcena | Mitrumizturīga līmlenta | m | 38 |  |  | 0 |  |  | 0 | 0 | 0 | 0 | 0 | 0
33 | līgumcena | Polietilēna brīdinājuma lenta | m | 122 |  |  | 0 |  |  | 0 | 0 | 0 | 0 | 0 | 0
34 | līgumcena | Betona gredzena ierīkošana | gb | 1 |  |  | 0 |  |  | 0 | 0 | 0 | 0 | 0 | 0
35 | līgumcena | Kontrolpunkts | gb | 1 |  |  | 0 |  |  | 0 | 0 | 0 | 0 | 0 | 0
36 | līgumcena | Antikorozijas pārklājuma ierīkošana tērauda cauruļvadiem, to gruntēšana un krāsošana (2 kārtas Neosprint 30 krāsa un gruntējums 1 kārta URF-0110 vai ekvivalents) | m2 | 3 |  |  | 0 |  |  | 0 | 0 | 0 | 0 | 0 | 0
37 | līgumcena | Projektētā gāzesvada šķērsošana ar elektrisko kabeli | vieta | 6 |  |  | 0 |  |  | 0 | 0 | 0 | 0 | 0 | 0
38 | līgumcena | Projektētā gāzesvada šķērsošana ar kanalizāciju | vieta | 3 |  |  | 0 |  |  | 0 | 0 | 0 | 0 | 0 | 0
39 | līgumcena | Projektētā gāzesvada šķērsošana ar ūdensvadu | vieta | 3 |  |  | 0 |  |  | 0 | 0 | 0 | 0 | 0 | 0
|  | Zems darbi un izpilddokumentācija | [7 empty] | 0 | 0 | 0 | 0 | 0 | 0
40 | līgumcena | Grunts izstrāde ar ekskavatoru jaunizveidojamajam gāzes vadam | m3 | 146 |  |  | 0 |  |  | 0 | 0 | 0 | 0 | 0 | 0
41 | 1-20 | Gāzes vada aizbēršana ar smilti bez māla un akmeņu piejaukuma | m3 | 18 |  |  | 0 |  |  | 0 | 0 | 0 | 0 | 0 | 0
42 | līgumcena | Tranšeju aizbēršana mehanizēti ar esošo grunti | m3 | 128 |  |  | 0 |  |  | 0 | 0 | 0 | 0 | 0 | 0
43 | 13-1 | Iekraut un aiztransportēt lieko grunti uz izgāztuvi | m3 | 18 |  |  | 0 |  |  | 0 | 0 | 0 | 0 | 0 | 0
44 | līgumcena | Grunts rekultivācija | m3 | 5 |  |  | 0 |  |  | 0 | 0 | 0 | 0 | 0 | 0
45 | līgumcena | Pazemes gāzesvada 100% metināto šuvju pārbaude ar radiogrāfijas metodi | sist. | 1 |  |  | 0 |  |  | 0 | 0 | 0 | 0 | 0 | 0
46 | līgumcena | Gāzes vada stiprības pārbaude | m | 129.4 |  |  | 0 |  |  | 0 | 0 | 0 | 0 | 0 | 0
47 | līgumcena | Izpilddokumentācijas izstrāde | kpl. | 1 |  |  | 0 |  |  | 0 | 0 | 0 | 0 | 0 | 0
48 | līgumcena | Izbūvētā gāzesvada digitālā topogrāfiskā uzmērīšana | m | 129.4 |  |  | 0 |  |  | 0 | 0 | 0 | 0 | 0 | 0
|  | Kopā | [8 empty] | 0 | 0 | 0 | 0 | 0
|  | Materiālu ( 3% ), grunts apmaiņas un būvgružu transporta izdevumi | 3% | [9 empty] | 0 |  | 0
|  | Kopā | [8 empty] | 0 | 0 | 0 | 0 | 0

## 1-11UKT
LOKĀLĀ TĀME NR.1-11
Ārējā kanalizācija un ūdensvads
Pasūtītājs: GARKALNES NOVADA DOME
Būves nosaukums: Ārējā kanalizācija un ūdensvads
Objekta nosaukums: Jaunbūvējamā/rekonstruējamā Mūzikas un mākslas skola
|  | Tāmes izmaksas: |  |  | 0 | EUR
Nr.p.k. | Normas Nr. |  | Mērvienība | Daudzums | Vienības izmaksas | [7 empty] | Kopā uz visu apjomu
[5 empty] | Laika norma (c/h) | Darba samaksas likme ( EUR/h) | Darba |  | Mehān. |  | Darbietilpība ( c/h ) | Darba | Materiāli | Mehān.
|  | Darba nosaukums |  |  |  |  | alga | Materiāli | Transp. | Kopā |  | alga |  | Transp. | SUMMA
[7 empty] | ( EUR ) | ( EUR ) | ( EUR ) | ( EUR ) |  | ( EUR ) | ( EUR ) | ( EUR ) | ( EUR )
1 | 2 | 3 | 4 | 5 | 6 | 7 | 8 | 9 | 10 | 11 | 12 | 13 | 14 | 15 | 16
3. Ārejie apdares darbi un inženiertīkli
| 02-00000 | Demontāžas darbi
1 | 12-128 | Ārējo esošo ūdensvada tīklu demontāža | m | 95 |  |  | 0 |  |  | 0 | 0 | 0 | 0 | 0 | 0
2 | 13-1 | Iekraut un aiztransportēt būvgružus uz izgāztuvi | m3 | 2 |  |  | 0 |  |  | 0 | 0 | 0 | 0 | 0 | 0
|  | Kopā: | [8 empty] | 0 | 0 | 0 | 0 | 0
| 27-00000 | Ārējais ūdensvads un kanalizācija
Ūdensvads Ū1
3 | līgumcena | Plastmasas ūdensvada caurules PE PN10 DN110mm ierīkošana | m | 95 |  |  | 0 |  |  | 0 | 0 | 0 | 0 | 0 | 0
4 | līgumcena | Atloku trejgabala Dn100/100 ierīkošana | gb. | 1 |  |  | 0 |  |  | 0 | 0 | 0 | 0 | 0 | 0
5 | līgumcena | Remontuzmavas Dn100 ierīkošana | gb. | 2 |  |  | 0 |  |  | 0 | 0 | 0 | 0 | 0 | 0
6 | līgumcena | Atloku aizbīdņa Dn100 ierīkošana | gb. | 2 |  |  | 0 |  |  | 0 | 0 | 0 | 0 | 0 | 0
7 | līgumcena | Atloku īscaurules Dn100 ierīkošana | gb. | 2 |  |  | 0 |  |  | 0 | 0 | 0 | 0 | 0 | 0
8 | līgumcena | Pieslēgums pie esošam tīklam | vieta | 2 |  |  | 0 |  |  | 0 | 0 | 0 | 0 | 0 | 0
9 | līgumcena | Fasondaļu komplekts, savienojošā armatūra,stiprinājumi, blīvējumi,kanalizācijas smēres,palīgmateriāli | kpl. | 1 |  |  | 0 |  |  | 0 | 0 | 0 | 0 | 0 | 0
|  | Kopā: | [8 empty] | 0 | 0 | 0 | 0 | 0
Ūdensvads Ū2
10 | līgumcena | Plastmasas ūdensvada caurules PE PN10 DN63mm ierīkošana | m | 184 |  |  | 0 |  |  | 0 | 0 | 0 | 0 | 0 | 0
11 | līgumcena | Kanalizācija no plastmasas kanalizācijas caurulēm PP T8 Dn200 | m | 37 |  |  | 0 |  |  | 0 | 0 | 0 | 0 | 0 | 0
12 | līgumcena | Atloku adapters Dn200 PE caurulei ierīkošana | gb. | 4 |  |  | 0 |  |  | 0 | 0 | 0 | 0 | 0 | 0
13 | līgumcena | Atloku aizbīdņa Dn200 ar rokraru un kāta pagarinātāju ierīkošana | gb. | 2 |  |  | 0 |  |  | 0 | 0 | 0 | 0 | 0 | 0
14 | līgumcena | Saliekamas dzelzsbetona grodu ūdensvada akas ar peldošu ķeta vāku, Dn=1500mm ierīkošana, dziļumā H=2,0m,hidroizolēta pilnā apjomā , t.sk. šuvju hermetizācija | kpl. | 4 |  |  | 0 |  |  | 0 | 0 | 0 | 0 | 0 | 0
15 | līgumcena | Rūpnieciski izgatavota un nokomplektēta ugunsdzēsības sūknētava ar 2 sūkņiem un frekvenču vadību nepieciešamā ražība 2x 1.0 l/s, nepieciešamais spiediens h= 35 m) | kpl. | 1 |  |  | 0 |  |  | 0 | 0 | 0 | 0 | 0 | 0
16 | līgumcena | Sūknētavas dzelzsbetona grodu aka ar peldošu ķeta vāku hidroizolēta pilnā apjomā Dn2000 dziļumā H=6,0m ierīkošana | kpl. | 1 |  |  | 0 |  |  | 0 | 0 | 0 | 0 | 0 | 0
17 | līgumcena | Atloku adapters PP caurulei DN300 ierīkošana | gb. | 1 |  |  | 0 |  |  | 0 | 0 | 0 | 0 | 0 | 0
18 | līgumcena | Atloku aizbīdnis ar rokratu un kāta pagarinātāju DN300 ierīkošana | gb. | 1 |  |  | 0 |  |  | 0 | 0 | 0 | 0 | 0 | 0
19 | līgumcena | Fasondaļu komplekts, savienojošā armatūra,stiprinājumi, blīvējumi,kanalizācijas smēres,palīgmateriāli | kpl. | 1 |  |  | 0 |  |  | 0 | 0 | 0 | 0 | 0 | 0
|  | Kopā: | [8 empty] | 0 | 0 | 0 | 0 | 0
Kanalizācija K1
20 | līgumcena | Kanalizācija no plastmasas kanalizācijas caurulēm PP T8 Dn160 | m | 100 |  |  | 0 |  |  | 0 | 0 | 0 | 0 | 0 | 0
21 | līgumcena | Kanalizācija no plastmasas kanalizācijas caurulēm PP T8 Dn200 | m | 3 |  |  | 0 |  |  | 0 | 0 | 0 | 0 | 0 | 0
22 | līgumcena | Saliekamas kanalizācijas dzelzsbetona grodu akas ar peldošu ķeta vāku, Dn=1000mm ierīkošana, dziļumā H=1,0m,hidroizolēta pilnā apjomā , t.sk. šuvju hermetizācija | kpl. | 1 |  |  | 0 |  |  | 0 | 0 | 0 | 0 | 0 | 0
23 | līgumcena | Saliekamas kanalizācijas dzelzsbetona grodu akas ar peldošu ķeta vāku, Dn=1000mm ierīkošana, dziļumā H=3,0m,hidroizolēta pilnā apjomā , t.sk. šuvju hermetizācija | kpl. | 4 |  |  | 0 |  |  | 0 | 0 | 0 | 0 | 0 | 0
24 | līgumcena | Saliekamas kanalizācijas dzelzsbetona grodu akas ar peldošu ķeta vāku, Dn=1500mm ierīkošana, dziļumā H=3,5m,hidroizolēta pilnā apjomā , t.sk. šuvju hermetizācija | kpl. | 1 |  |  | 0 |  |  | 0 | 0 | 0 | 0 | 0 | 0
25 | līgumcena | Rūpnieciski izgatavotas un nokomplektētas kanalizācijas sūkņu stacijas ar 2 sūkņiem un automātiku. (Nepieciešamā ražība Q=3,85l/s, nepieciešamais spiediens H=10m ,P=2x1,5 kW), dziļumā H=5,5m ierīkošana | gb. | 1 |  |  | 0 |  |  | 0 | 0 | 0 | 0 | 0 | 0
26 | līgumcena | Plastmasas kanalizācijas spiedvada caurules Dn90 PN10 ierīkošana | m | 22 |  |  | 0 |  |  | 0 | 0 | 0 | 0 | 0 | 0
27 | līgumcena | Sūknētavas dzelzsbetona grodu aka ar peldošu ķeta vāku hidroizolēta pilnā apjomā Dn1500 dziļumā H=6,0m ierīkošana | kpl. | 1 |  |  | 0 |  |  | 0 | 0 | 0 | 0 | 0 | 0
28 | līgumcena | Atloku adapters PP caurulei DN160 ierīkošana | gb. | 1 |  |  | 0 |  |  | 0 | 0 | 0 | 0 | 0 | 0
29 | līgumcena | Atloku aizbīdnis ar rokratu un kāta pagarinātāju DN160 ierīkošana | gb. | 1 |  |  | 0 |  |  | 0 | 0 | 0 | 0 | 0 | 0
30 | līgumcena | Fasondaļu komplekts, savienojošā armatūra,stiprinājumi, blīvējumi,kanalizācijas smēres,palīgmateriāli | kpl. | 1 |  |  | 0 |  |  | 0 | 0 | 0 | 0 | 0 | 0
|  | Kopā: | [8 empty] | 0 | 0 | 0 | 0 | 0
Kanalizācija K2
31 | līgumcena | Kanalizācija no plastmasas kanalizācijas caurulēm PP T8 Dn160 | m | 16 |  |  | 0 |  |  | 0 | 0 | 0 | 0 | 0 | 0
32 | līgumcena | Kanalizācija no plastmasas kanalizācijas caurulēm PP T8 Dn200 | m | 522 |  |  | 0 |  |  | 0 | 0 | 0 | 0 | 0 | 0
33 | līgumcena | Kanalizācija no plastmasas kanalizācijas caurulēm PP T8 Dn300 | m | 45 |  |  | 0 |  |  | 0 | 0 | 0 | 0 | 0 | 0
34 | līgumcena | Plastmasas kanalizācijas akas ar peldošu ķeta vāku dziļumā H=1,5m; Dn400mm ierīkošana | kpl. | 11 |  |  | 0 |  |  | 0 | 0 | 0 | 0 | 0 | 0
35 | līgumcena | Saliekamas kanalizācijas dzelzsbetona grodu akas ar peldošu ķeta vāku, Dn=1000mm ierīkošana, dziļumā H=1,5m,hidroizolēta pilnā apjomā , t.sk. šuvju hermetizācija | kpl. | 2 |  |  | 0 |  |  | 0 | 0 | 0 | 0 | 0 | 0
36 | līgumcena | Saliekamas kanalizācijas dzelzsbetona grodu akas ar peldošu ķeta vāku, Dn=1000mm ierīkošana, dziļumā H=2,5m,hidroizolēta pilnā apjomā , t.sk. šuvju hermetizācija | kpl. | 2 |  |  | 0 |  |  | 0 | 0 | 0 | 0 | 0 | 0
37 | līgumcena | Saliekamas kanalizācijas dzelzsbetona grodu akas ar peldošu ķeta vāku, Dn=1000mm ierīkošana, dziļumā H=3,0m,hidroizolēta pilnā apjomā , t.sk. šuvju hermetizācija | kpl. | 3 |  |  | 0 |  |  | 0 | 0 | 0 | 0 | 0 | 0
38 | līgumcena | Lietus ūdens gūlija dziļumā H=2,0m; Dn400mm ierīkošana | kpl. | 12 |  |  | 0 |  |  | 0 | 0 | 0 | 0 | 0 | 0
39 | līgumcena | Aizsarguzmavas ar smilts klājumu Dn 160 mm ierīkošana | gb. | 3 |  |  | 0 |  |  | 0 | 0 | 0 | 0 | 0 | 0
40 | līgumcena | Aizsarguzmavas ar smilts klājumu Dn 200 mm ierīkošana | gb. | 18 |  |  | 0 |  |  | 0 | 0 | 0 | 0 | 0 | 0
41 | līgumcena | Aizsarguzmavas ar smilts klājumu Dn 315 mm ierīkošana | gb. | 4 |  |  | 0 |  |  | 0 | 0 | 0 | 0 | 0 | 0
42 | līgumcena | Pieslēgums pie esošā dīķa,izlaides dīķī izbūve | kpl. | 2 |  |  | 0 |  |  | 0 | 0 | 0 | 0 | 0 | 0
43 | līgumcena | Fasondaļu komplekts, savienojošā armatūra,stiprinājumi, blīvējumi,kanalizācijas smēres,palīgmateriāli | kpl. | 1 |  |  | 0 |  |  | 0 | 0 | 0 | 0 | 0 | 0
|  | Kopā: | [8 empty] | 0 | 0 | 0 | 0 | 0
Zems darbi un izpilddokumentācija
44 | līgumcena | Grunts izstrāde ar ekskavatoru ar kausa tilpumu 0,65m3 jaunizveidojamiem kanalizācijas tīkliem | m3 | 2532 |  |  | 0 |  |  | 0 | 0 | 0 | 0 | 0 | 0
45 | 1-20 | Kanalizācijas un ūdensvada aizbēršana ar smilti bez māla un akmeņu piejaukuma | m3 | 302 |  |  | 0 |  |  | 0 | 0 | 0 | 0 | 0 | 0
46 | līgumcena | Tranšeju aizbēršana mehanizēti ar esošo grunti | m3 | 2230 |  |  | 0 |  |  | 0 | 0 | 0 | 0 | 0 | 0
47 | 13-1 | Iekraut un aiztransportēt lieko grunti uz izgāztuvi | m3 | 302 |  |  | 0 |  |  | 0 | 0 | 0 | 0 | 0 | 0
48 | līgumcena | Knalizācijas sistēmu pārbaude un to parametru mērījumi | kpl. | 1 |  |  | 0 |  |  | 0 | 0 | 0 | 0 | 0 | 0
49 | līgumcena | Izpilddokumentācijas izstrāde | kpl. | 1 |  |  | 0 |  |  | 0 | 0 | 0 | 0 | 0 | 0
50 | līgumcena | Ģeodēzija | m | 1013 |  |  | 0 |  |  | 0 | 0 | 0 | 0 | 0 | 0
|  | Kopā: | [8 empty] | 0 | 0 | 0 | 0 | 0
|  | Sēta sūkņu stacijai | [8 empty] | 0 | 0 | 0 | 0 | 0
51 | 1-11 | Bedru rakšana dziļumā līdz 1m sētas stabu uzstādīšanai | gb. | 14 |  |  | 0 |  |  | 0 | 0 | 0 | 0 | 0 | 0
52 | līgumcena | Žoga stabiņu (h=2,0m) ierīkošana, t.sk. pamati | gb. | 14 |  |  | 0 |  |  | 0 | 0 | 0 | 0 | 0 | 0
53 | līgumcena | Metāla stiprinājumi žoga posmiem | gb. | 28 |  |  | 0 |  |  | 0 | 0 | 0 | 0 | 0 | 0
54 | līgumcena | Žogs - izbūvējams ap sūkņa staciju KSS-1, D~10m, žoga panelis 2,5x1,5(h)m, žoga krāsojums - standarta zaļā krāsa RAL 6005 , žoga augstums =1,5m | m | 30 |  |  | 0 |  |  | 0 | 0 | 0 | 0 | 0 | 0
55 | līgumcena | Žoga vārti platumā B=2,0m | kpl. | 1 |  |  | 0 |  |  | 0 | 0 | 0 | 0 | 0 | 0
56 | līgumcena | Palīgmateriāli | gab. | 1 |  |  | 0 |  |  | 0 | 0 | 0 | 0 | 0 | 0
|  | Kopā: | [8 empty] | 0 | 0 | 0 | 0 | 0
|  | Kopā | [8 empty] | 0 | 0 | 0 | 0 | 0
|  | Materiālu ( 3% ), grunts apmaiņas un būvgružu transporta izdevumi | 3% | [9 empty] | 0 |  | 0
|  | Kopā | [8 empty] | 0 | 0 | 0 | 0 | 0

## 1-12IekVirt
LOKĀLĀ TĀME NR.1-12
Iekārtas virtuvei
Pasūtītājs: GARKALNES NOVADA DOME
Būves nosaukums: Iekārtas virtuvei
Objekta nosaukums: Jaunbūvējamā/rekonstruējamā Mūzikas un mākslas skola
Objekta adrese: Upesciemā, Garkalnes novadā
|  | Tāmes izmaksas: |  |  | 0 | EUR
Nr.p.k. | Normas Nr. |  | Mērvienība | Daudzums | Vienības izmaksas | [7 empty] | Kopā uz visu apjomu
[5 empty] | Laika norma (c/h) | Darba samaksas likme ( EUR/h) | Darba |  | Mehān. |  | Darbietilpība ( c/h ) | Darba | Materiāli | Mehān.
|  | Darba nosaukums |  |  |  |  | alga | Materiāli | Transp. | Kopā |  | alga |  | Transp. | SUMMA
[7 empty] | ( EUR ) | ( EUR ) | ( EUR ) | ( EUR ) |  | ( EUR ) | ( EUR ) | ( EUR ) | ( EUR )
1 | 2 | 3 | 4 | 5 | 6 | 7 | 8 | 9 | 10 | 11 | 12 | 13 | 14 | 15 | 16
4. Dažādi darbi
| 30-00000 | Tehnoloģisko iekārtu montāža
IEKĀRTAS VIRTUVEI
KARSTĀ ZONA
1 | līgumcena | Elektriskā plīts 1120x800x900mm ar 6 čuguna sildvirsmām un elektrisko konvekcijas cepeškrāsni; Katras sildvirsmas izmērs ir 300x300mm. Katrai sildvirsmai ir 7 temperatūras režīmi un indikācijas gaisma; Cepeškrāsnij ar mitrināšanu ir 40 programmas termiskai apstrādei, taimeris, uzsildīšanas funkcija, durvju atdzesēšana. Cepeškrāsnij ir 4 paplātes: 600x400 mm vai GN1/1. Cepeškrāsnī ir iebūvēti divi ventilatori, kas nodrošina vienmērīgu karstā gaisa kustību; Korpuss un kamera ir izgatavoti no nerūsējošā tērauda; Zem sildvirsmām ir izņemama netīrumu un nobirumu paplāte, EP6/FW880 vai ekvivalents | gb. | 1 |  |  | 0 |  |  | 0 | 0 | 0 | 0 | 0 | 0
2 | līgumcena | Nerūsējošā tērauda elektriskā sautējamā panna 100 L;1000x930x850mm "duomat" (2 atšķirīgi nerūsējošā tērauda slāņi) 10mm cepšanas virsma ar noapaļotiem stūriem bez metinājuma šuvēm; Cepšanas tilpne 880x565x130mm; Mehānisks gatavās produkcijas izgāšanas mehānisms; Panna fiksējas jebkurā pacelšanas stāvoklī; Pannas izgāšanas laikā sildelementi automātiski izslēdzas; Pannas kājas regulējamas līdz 200mm; Dubultsienu tilpne un vāks - mazākiem siltuma zudumiem; Vāks izveidots tā, lai kondensāts, atverot vāku, atgrieztos pannā; Sildīšanas temperatūra regulējama no 120 līdz 300 C; Pannas apkalpe no priekšpuses; Materiāls: Pannas korpuss un kājas izgatavotas no nerūsējoša tērauda; Infrasarkani sildelementi izvietoti zem cepšanas virsmas; iebūvēts ūdens pieplūdes vārsts; IPX5 ūdens aizsardzība; Svars 180 kg, E9BREJDPF0 vai ekvivalents | gb. | 1 |  |  | 0 |  |  | 0 | 0 | 0 | 0 | 0 | 0
3 | līgumcena | El. vārāmais katls 100 ltr;1068x780x900mm, automātiski izgāžama tilpne, balstīta uz divām kolonām; netieša apsilde; elektromehānisks vadības panelis; automātiska ūdens uzpilde apvalkā; AISI 304 nerūsējoša tērauda korpuss ar dziļu, gludu, dubultu AISI 316 nerūsējoša tērauda katla tilpni ar noapaļotām malām; Iekšēji ģenerēta tvaika temperatūra tilpnes apvalkā +108C; Regulējama temperatūra no +30˚C līdz +108˚C; Noapaļota katla iekšējās tilpnes apakša garantē neliela šķidruma daudzuma karsēšanu; Nerūsējošā tērauda vāks; Katls sasniedz 90 grādu leņķi pilnīgai pārtikas izgāšanai; Drošības ventilis, kas ļauj izvairīties no pārāk liela tvaika spiediena tilpnes apvalkā; Drošības termostats, kas pasargā katlu no pārkaršanas nepietiekama ūdens daudzuma dēļ; Maksimālais spiediens 0,5 bāri, darba spiediens – 0,4 bāri; Iebūvēts ūdens krāns / maisītājs; Svars 106 kg, EBE100AWF vai ekvivalents | gb. | 1 |  |  | 0 |  |  | 0 | 0 | 0 | 0 | 0 | 0
4 | līgumcena | Katla kreisā kolona 173x620x930mm | gb. | 1 |  |  | 0 |  |  | 0 | 0 | 0 | 0 | 0 | 0
5 | līgumcena | Grīdas montāžas rāmis labajai un kreisajai kolonai | gb. | 2 |  |  | 0 |  |  | 0 | 0 | 0 | 0 | 0 | 0
6 | līgumcena | Siets nokāšanai | gb. | 1 |  |  | 0 |  |  | 0 | 0 | 0 | 0 | 0 | 0
7 | līgumcena | Pie katla sāniem stiprināma rokas duša | gb. | 1 |  |  | 0 |  |  | 0 | 0 | 0 | 0 | 0 | 0
8 | līgumcena | Rokas mikseris ar nerūsējošā tērauda cauruli (55cm) un smalcināmo galviņu 138x120x765mm; Izmantojams tieši vārīšanas traukā, pat gatavošanas laikā. Paredzēts lietošanai llīdz 120 Litru tilpuma katlā. Viegli izjaucams; Motora bāze ar ergonomisku rokturi ērtam satvērienam. Elektronisks ātruma variators ātrumu regulēšanai, Elektroniskā apgriezienu regulēšana ar impulsu, ar + un - pogām. Maksimālais ātrums: 9000rpm. Drošības funkcija - iekārta iedarbināma ar abām rokām. Dubulta ventilatora motora dzesēšanas sistēma. Pārskatāms un ūdens necaurlaidīgs (IP55), vadības panelis, lai kontrolētu ātruma līmeni un pārslodzes brīdinājuma gaismas. Komplektā putojamā ierīce. Svars 3,4 kg, BMK450T55 vai ekvivalents | gb. | 1 |  |  | 0 |  |  | 0 | 0 | 0 | 0 | 0 | 0
9 | līgumcena | Elektriskā tvaika konvekcijas krāsns 925/1002x792x 1058mm; Ietilpība 10 gastronomiskie trauki GN 1/1; skārienjūtīga vadība; Liels LCD 9 līmeņu displejs ar video funkciju; Vadības panelī iebūvēts USB ports; 399 gatavošanas profili ar 20 soļiem; Automātiska mazgāšanas sistēma ar 4 režīmiem; Krāsns dezinfekcija ar tvaika palīdzību, beidzoties mazgāšnas procesam; Durvju atvēršana ar labo roku uz labo pusi, ieslidinot tās gar krāsns labo sānu - lielāka darba vieta un darba drošība; Gatavošanas cikli: tvaiks (30-130˚C), zemas temperatūras tvaiks (25-99˚C), pārkarsēts tvaiks (30-250˚C), karsts gaiss (30-250˚C), kombinēts režīms (30-250˚C); ACS+ noslēgta kameras sistēma; Crisp & Tasty funkcija apbrūnināšanai; Priekšuzsildīšanas un dzesēšanas sistēma; Ventilatora ātrumi 5 līmeņi; Nerūsējoša tērauda konstrukcija; Iekšējais halogēnais apgaismojums; Energoefektivitātes un ūdens patēriņa klase ISO 14001; Komplektā: ūdens mīkstinātājs; Iebūvēta izvelkama rokas duša; Svars 164 kg, C4eT 10.10 ES vai ekvivalents. | gb. | 1 |  |  | 0 |  |  | 0 | 0 | 0 | 0 | 0 | 0
10 | līgumcena | Nerūsējošā tērauda paplāte krāsnij GN 1/1-20 (vai ekvivalents) | gb. | 6 |  |  | 0 |  |  | 0 | 0 | 0 | 0 | 0 | 0
11 | līgumcena | Nerūsējošā tērauda trauks GN 1/1-40 (vai ekvivalents) | gb. | 6 |  |  | 0 |  |  | 0 | 0 | 0 | 0 | 0 | 0
12 | līgumcena | Nerūsējošā tērauda trauks GN 1/1-65 (vai ekvivalents) | gb. | 6 |  |  | 0 |  |  | 0 | 0 | 0 | 0 | 0 | 0
13 | līgumcena | Nerūsējošā tērauda trauks GN 1/1-65 perforēts (vai ekvivalents) | gb. | 2 |  |  | 0 |  |  | 0 | 0 | 0 | 0 | 0 | 0
14 | līgumcena | Nerūsējošā tērauda cepšanas reste GN 1/1 (vai ekvivalents) | gb. | 2 |  |  | 0 |  |  | 0 | 0 | 0 | 0 | 0 | 0
15 | līgumcena | Nerūsējošā tērauda paliktnis 866x717x721mm ar 14 slīdņu pāriem GN trauku novietošanai; slēgtas sānu malas; uz riteņiem | gb. | 1 |  |  | 0 |  |  | 0 | 0 | 0 | 0 | 0 | 0
16 | līgumcena | Elektriskais fritīrs ar divām tilpnēm 520x460x360mm; tilpums 1 tilpnei - min. lt 3,8 - max lt 6; nerūsējoša tērauda korpuss; katrai tilpnei eļļas noteces krāns; komplektā grozi 250x240x100 (x2); galda modelis, Eldorado 10x2R vai ekvivalents | gb. | 1 |  |  | 0 |  |  | 0 | 0 | 0 | 0 | 0 | 0
17 | līgumcena | Nerūsējošā tērauda AISI 304 galds 700x800x900mm, apakšā plaukts, 120 kg slodze uz plauktu; Metināta konstrukcija, galda kājas no kvadrātveida caurules 40x40mm, regulējams augstums +65mm, DP0-PLV vai ekvivalents | gb. | 1 |  |  | 0 |  |  | 0 | 0 | 0 | 0 | 0 | 0
18 | līgumcena | Nerūsējošā tērauda AISI 304 galds 1100x900x900mm, apakšā plaukts, 120 kg slodze uz plauktu; Metināta konstrukcija, galda kājas no kvadrātveida caurules 40x40mm, regulējams augstums +65mm, DP0-PLV vai ekvivalents | gb. | 1 |  |  | 0 |  |  | 0 | 0 | 0 | 0 | 0 | 0
19 | līgumcena | Nerūsējošā tērauda AISI 304 griestu tvaiku nosūcējs 1700x2200x480mm h=2000 no grīdas, ar labirinta tipa filtriem un apgaismojumu, bez ventilatora, max caurplūde 3000 mc/h, izv. D400; kondensāta noteces ventilis; elektrības slēdzis, HNCD vai ekvivalents | gb. | 2 |  |  | 0 |  |  | 0 | 0 | 0 | 0 | 0 | 0
20 | līgumcena | Nerūsējošā tērauda AISI 304 galds 1700x700x900mm ar izlietni (izmēri 400x500x250 mm); Izlietne vidū, presēta, bezšuvju; Galda apakšējā daļā plaukts; 120 kg slodze uz plauktu; Galda kājas 40x40mm, regulēšanas amplitūda 65mm; DP1-PLA vai ekvivalents | gb. | 1 |  |  | 0 |  |  | 0 | 0 | 0 | 0 | 0 | 0
21 | līgumcena | Ar elkoni regulējams krāns / maisītājs un sifons | gb. | 1 |  |  | 0 |  |  | 0 | 0 | 0 | 0 | 0 | 0
22 | līgumcena | ACO nerūsējošā tērauda kanāls ar nerūsējošā tērauda pretslīdošu grīdas resti 500x500x250mm; ACO gūlija EG 218 ar līmējamu atloku; ar netīrumu trauku, blīvgumiju un sifonu; izvads vertikāls ,kanāls 409392, ,režģis 414118 (vai ekvivalents) | gb. | 1 |  |  | 0 |  |  | 0 | 0 | 0 | 0 | 0 | 0
23 | līgumcena | ACO nerūsējošā tērauda kanāls ar nerūsējošā tērauda pretslīdošu grīdas resti 600x900x250mm; ACO gūlija EG 218 ar līmējamu atloku; ar netīrumu trauku, blīvgumiju un sifonu; izvads vertikāls , kanāls 409420, režģis 414124 (vai ekvivalents) | gb. | 1 |  |  | 0 |  |  | 0 | 0 | 0 | 0 | 0 | 0
24 | līgumcena | Grīdas traps 300x300x265mm ar resti 250x250x25 - vertikāls izvads ; 304 AISI nerūsējoša tērauda konstrukcija. Savākšanas tilpne ar vertikālu kanalizācijas izvadu D100mm. Neslīdoša reste. Pret smaku sifons. Izņemams atkritumu filtrs, FDA3030 vai ekvivalents | gb. | 2 |  |  | 0 |  |  | 0 | 0 | 0 | 0 | 0 | 0
25 | līgumcena | Nerūsējošā tērauda AISI 304 galds 1500x700x900, apakšā plaukts, 120 kg slodze uz plauktu; Aizmugures maliņa h=50mm; Atvilktņu bloks ar 3 atvilktnēm kreisajā pusē; Metināta konstrukcija, galda kājas no kvadrātveida caurules 40x40mm, regulējams augstums +25/-15mm,DE0-PLV vai ekvivalents | gb. | 1 |  |  | 0 |  |  | 0 | 0 | 0 | 0 | 0 | 0
26 | līgumcena | Nerūsējošā tērauda AISI 304 galds 1200x700x900mm - skapis maizei; ar slīddurvīm; Aizmugures maliņa 50mm; Iekšpusē plaukts, Plaukta augstums ir maināms (atstarpe – 35mm). Maksimālais slogs 40kg/vienam plauktam (vienmērīgi sadalīts); Noslēgta aizmugure; Metināta konstrukcija, galda kājas no kvadrātveida caurules 40x40mm, regulējams augstums +25/-15mm, DP0-NLU vai ekvivalents | gb. | 1 |  |  | 0 |  |  | 0 | 0 | 0 | 0 | 0 | 0
27 | līgumcena | Nerūsējošā tērauda AISI 304 dubultais sienas plaukts 1500x300x666mm, 2 sienas statnes un balsti; Maksimālais slogs 40kg/vienam plauktam (vienmērīgi sadalīts); Plauktu augstums ir maināms (atstarpe – 35mm), LSL2 vai ekvivalents | gb. | 1 |  |  | 0 |  |  | 0 | 0 | 0 | 0 | 0 | 0
28 | līgumcena | Nerūsējošā tērauda AISI 304 dubultais sienas plaukts 1200x300x666mm, 2 sienas statnes un balsti; Maksimālais slogs 40kg/vienam plauktam (vienmērīgi sadalīts); Plauktu augstums ir maināms (atstarpe – 35mm), LSL2 vai ekvivalents | gb. | 1 |  |  | 0 |  |  | 0 | 0 | 0 | 0 | 0 | 0
29 | līgumcena | Nerūsējošā tērauda AISI 304 servisa ratiņi 850x530x940mm ar 2 plauktiem un rokturi; 40 kg slodze uz plauktu; 4 riteņi D100mm; 2 riteņi ar bremzi, VTR2 vai ekvivalents | gb. | 2 |  |  | 0 |  |  | 0 | 0 | 0 | 0 | 0 | 0
|  | AUKSTĀ ZONA | [8 empty] | 0 | 0 | 0 | 0 | 0
30 | līgumcena | Nerūsējošā tērauda ledusskapis 740×815×2085 mm; tilpums 700 litri; Ārējie paneļi un iekšējā apdare no 304 AISI nerūsējoša tērauda; Digitālās vadības panelis ļauj vienkārši un precīzi noteikt un kontrolēt iekšējo temperatūru; Pilnīgi automātiska atkausēšana un automātiska izkausētā ūdens iztukšošana; 150 mm augstumā regulējamas kājas; Noapaļoti iekšējie stūri un viegli noņemami plaukti un to turētāji (bez instrumentu izmantošanas); Dzesēšanas agregāts var darboties tropu klimatā (43 ° C apkārtējā temperatūrā); Piespiedu gaisa cirkulācijas sistēma, kas nodrošina vienādu temperatūru ledusskapī; Augsta blīvuma poliuretāna izolācijas putas 75 mm biezumā; Racionāli izmantojama ledusskapja iekšējā telpa ar 5 gab. 2/1 GN plauktiem; Slēdzamas durvis; Nerūsējoša tērauda rokturis visā durvju augstumā; Iekšējais apgaismojums; Darba temperatūra 0 /+10 C; Svars 125 kg, A70/1N vai ekvivalents | gb. | 1 |  |  | 0 |  |  | 0 | 0 | 0 | 0 | 0 | 0
31 | līgumcena | Nerūsējošā tērauda saldētava 740×815×2085 mm; tilpums 700 litri; Ārējie paneļi un iekšējā apdare no 304 AISI nerūsējoša tērauda; Digitālās vadības panelis ļauj vienkārši un precīzi noteikt un kontrolēt iekšējo temperatūru; Pilnīgi automātiska atkausēšana un automātiska izkausētā ūdens iztukšošana; 150 mm augstumā regulējamas kājas; Noapaļoti iekšējie stūri un viegli noņemami plaukti un to turētāji (bez instrumentu izmantošanas); Dzesēšanas agregāts var darboties tropu klimatā (43 ° C apkārtējā temperatūrā); Piespiedu gaisa cirkulācijas sistēma, kas nodrošina vienādu temperatūru ledusskapī; Augsta blīvuma poliuretāna izolācijas putas 75 mm biezumā; Racionāli izmantojama saldētavas iekšējā telpa ar 5 gab. 2/1 GN plauktiem; Slēdzamas durvis; Nerūsējoša tērauda rokturis visā durvju augstumā; Iekšējais apgaismojums; Darba temperatūra -22 /-15 C; Svars 135 kg, A70/1B vai ekvivalents | gb. | 1 |  |  | 0 |  |  | 0 | 0 | 0 | 0 | 0 | 0
32 | līgumcena | Universālais mikseris-putotājs 590x580x1230mm, komplektā maisītājs, mīklas āķis, putojamā slotiņa, trauka ietilpība 40 litri, grīdas modelis; 3 ātrumi 100/218/400 apgr./min.; Taimeris; Ventilējams motors; Tilpnes lifts; Svars 185 kg, JET40 vai ekvivalents | gb. | 1 |  |  | 0 |  |  | 0 | 0 | 0 | 0 | 0 | 0
33 | līgumcena | Nerūsējošā tērauda AISI 304 galds 1600x700x900mm ar izlietni (izmēri 400x500x250 mm); Izlietne labajā pusē, presēta, bezšuvju; Aizmugures apmale, augstums 50mm; Galda apakšējā daļā plaukts; 120 kg slodze uz plauktu; Galda kājas 40x40mm, regulēšanas amplitūda +25/-15mm; DP1-PLV vai ekvivalents | gb. | 1 |  |  | 0 |  |  | 0 | 0 | 0 | 0 | 0 | 0
34 | līgumcena | Ar elkoni regulējams krāns / maisītājs un sifons | gb. | 1 |  |  | 0 |  |  | 0 | 0 | 0 | 0 | 0 | 0
35 | līgumcena | Nerūsējošā tērauda AISI 304 galds 1900x700x900mm, apakšā plaukts, 120 kg slodze uz plauktu; Aizmugures maliņa h=50mm; Atvilktņu bloks ar 3 atvilktnēm labajā pusē; Metināta konstrukcija, galda kājas no kvadrātveida caurules 40x40mm, regulējams augstums +25/-15mm. DP0-PLV vai ekvivalents. | gb. | 1 |  |  | 0 |  |  | 0 | 0 | 0 | 0 | 0 | 0
36 | līgumcena | Nerūsējošā tērauda AISI 304 dubultais sienas plaukts 2100x300x666mm, 3 sienas statnes un balsti; Maksimālais slogs 40kg/vienam plauktam (vienmērīgi sadalīts); Plauktu augstums ir maināms (atstarpe – 35mm).LSL2 vai ekvivalents | gb. | 2 |  |  | 0 |  |  | 0 | 0 | 0 | 0 | 0 | 0
37 | līgumcena | Gastronomiskais griezējs Eco 220 385x480x340mm, asmenis 220mm, šķēlīšu biezums 0-15mm; pašasinošs asmenis; galda modelis , FAG 223 vai ekvivalents | gb. | 1 |  |  | 0 |  |  | 0 | 0 | 0 | 0 | 0 | 0
|  | KAFE AUKSTĀ ZONA | [8 empty] | 0 | 0 | 0 | 0 | 0
38 | līgumcena | Aukstais galds 1300x700x900mm no nerūsējošā tērauda ar 10 atvilktnēm, viena atvilktne virs aukstuma agregāta. Temperatūras režīms +2/+8C; Izolācijas biezums 50mm; Atvilktnes 9xGN 1/1-150 un 1xGN 1/1-200mm; Teleskopiskas slieces; Svars 130 kg.FP0-P323 vai ekvivalents. | gb. | 1 |  |  | 0 |  |  | 0 | 0 | 0 | 0 | 0 | 0
39 | līgumcena | Nerūsējoša tērauda GN trauku komplekts aukstajam galdam (pēc pasūtītāja izvēles vai ekvivalents)) | gb. | 1 |  |  | 0 |  |  | 0 | 0 | 0 | 0 | 0 | 0
40 | līgumcena | Nerūsējošā tērauda AISI 304 galds 2200x700x900mm ar izlietni (izmēri 400x500x250 mm); Izlietne labajā pusē, presēta, bezšuvju; Aizmugures apmale, augstums 50mm; Galda apakšējā daļā plaukts; 120 kg slodze uz plauktu; Atvilktņu bloks ar 3 atvilktnēm kreisajā pusē; 6 Galda kājas 40x40mm, regulēšanas amplitūda +25/-15mm; DP1-PLV vai ekvivalents. | gb. | 1 |  |  | 0 |  |  | 0 | 0 | 0 | 0 | 0 | 0
41 | līgumcena | Ar elkoni regulējams krāns / maisītājs un sifons | gb. | 1 |  |  | 0 |  |  | 0 | 0 | 0 | 0 | 0 | 0
42 | līgumcena | Nerūsējošā tērauda AISI 304 dubultais sienas plaukts 1100x300x666mm, 2 sienas statnes un balsti; Maksimālais slogs 40kg/vienam plauktam (vienmērīgi sadalīts); Plauktu augstums ir maināms (atstarpe – 35mm).LSL2 vai ekvivalents | gb. | 2 |  |  | 0 |  |  | 0 | 0 | 0 | 0 | 0 | 0
43 | līgumcena | Nerūsējošā tērauda AISI 304 virsplaukts 1700x300x350mm, 4 balsti; Maksimālais slogs 30kg/vienam plauktam (vienmērīgi sadalīts); LPL1 vai ekvivalents | gb. | 1 |  |  | 0 |  |  | 0 | 0 | 0 | 0 | 0 | 0
44 | līgumcena | Universālais mikseris-putotājs 210x410x425mm; 7 litri; ātrumi 75 ÷ 660 apgr./min; komplektā maisītājs, mīklas āķis, putojamā slotiņa; galda modelis , Plutone 7 vai ekvivalents | gb. | 1 |  |  | 0 |  |  | 0 | 0 | 0 | 0 | 0 | 0
45 | līgumcena | Nerūsējošā tērauda AISI 304 roku mazgājamā izlietne 400x310x250mm; stiprināma pie sienas; komplektā krāns/maisītājs, sifons, RZZ vai ekvivalents | gb. | 1 |  |  | 0 |  |  | 0 | 0 | 0 | 0 | 0 | 0
46 | līgumcena | Grīdu tīrīšanas ierīce ar ievelkamu šļūteni un dušu 700x80x210mm, 15m gara šļūtene; stiprināma pie sienas; Svars 22 kg | gb. | 1 |  |  | 0 |  |  | 0 | 0 | 0 | 0 | 0 | 0
47 | līgumcena | Nerūsējošā tērauda AISI 304 ratiņi 18xGN 1/1 paplātēm 390x530x1700mm; 4 riteņi D100mm; 2 riteņi ar bremzi, VTGN18 vai ekvivalents | gb. | 1 |  |  | 0 |  |  | 0 | 0 | 0 | 0 | 0 | 0
|  | GAĻAS APSTRĀDES TELPA | [8 empty] | 0 | 0 | 0 | 0 | 0
48 | līgumcena | Nerūsējoša tērauda AISI 304 ledusskapis 703x620x1755mm gaļai, tilpums 400 litri; darba temperatūra 0/+10; iekšpuse no balta polistirola; digitāls vadības panelis; Ventilējams; automātiska atkausēšana un iztvaikošana; izolācijas biezums 45mm; 4 ar plastikātu apvilkti plaukti 600x400mm; paredzēts darbam pie apkārtējās vides temp. līdz +43 ° C; Svars 75 kg,R04PVF4 vai ekvivalents | gb. | 1 |  |  | 0 |  |  | 0 | 0 | 0 | 0 | 0 | 0
49 | līgumcena | Nerūsējoša tērauda AISI 304 ledusskapis 703x620x1755mm zivīm, tilpums 400 litri; darba temperatūra -6/+6C; iekšpuse no balta polistirola; digitāls vadības panelis; Ventilējams; automātiska atkausēšana un iztvaikošana; izolācijas biezums 45mm; 4 plastikāta atvilktnes 600x400mm + 1atvilktne 600x300mm; paredzēts darbam pie apkārtējās vides temp. līdz +38 ° C; Svars 77 kg, R04NVF4F vai ekvivalents | gb. | 1 |  |  | 0 |  |  | 0 | 0 | 0 | 0 | 0 | 0
50 | līgumcena | Gaļas maļamā mašīna TS22 440x240x510mm, ražība līdz 300 kg/h; Čuguna korpuss; gaļas ievietošanas atvere D 82 mm; Komplektā 2 naži, 2 sietiņi, FTS 116 vai ekvivalents | gb. | 1 |  |  | 0 |  |  | 0 | 0 | 0 | 0 | 0 | 0
51 | līgumcena | Nerūsējošā tērauda AISI 304 galds 2000x700x900mm ar izlietni (izmēri 400x500x250 mm); Izlietne kreisajā pusē, presēta, bezšuvju; Aizmugures apmale, augstums 50mm; Galda apakšējā daļā plaukts; 120 kg slodze uz plauktu; Galda kājas 40x40mm, regulēšanas amplitūda +25/-15mm; DP1-PLV vai ekvivalents | gb. | 1 |  |  | 0 |  |  | 0 | 0 | 0 | 0 | 0 | 0
52 | līgumcena | Ar elkoni regulējams krāns / maisītājs un sifons | gb. | 1 |  |  | 0 |  |  | 0 | 0 | 0 | 0 | 0 | 0
53 | līgumcena | Nerūsējošā tērauda AISI 304 dubultais sienas plaukts 1300x300x666mm, 2 sienas statnes un balsti; Maksimālais slogs 40kg/vienam plauktam (vienmērīgi sadalīts); Plauktu augstums ir maināms (atstarpe – 35mm).LSL2 vai ekvivalents. | gb. | 2 |  |  | 0 |  |  | 0 | 0 | 0 | 0 | 0 | 0
54 | līgumcena | Nerūsējoša tērauda AISI 304 nažu sterilizators 700x130x615mm ar UV lampu; divas durvis; Darbojas pie apkārtējās vides temp. līdz +32 °C; Sterilizē ar UVstariem; Aprīkots ar ieslēgšanas / izslēgšanas pogu; 15-minūšu aktīvu UV staru cikls, kas atkārtoti startējas atverot un aizverot durvis; automātiska izslēgšanās cikla beigās; Nažu novietojums uz aizmugures paneļa magnēta ar spaliem uz augšu; Svars 22 kg, SKUVC vai ekvivalents | gb. | 1 |  |  | 0 |  |  | 0 | 0 | 0 | 0 | 0 | 0
55 | līgumcena | Nerūsējošā tērauda AISI 304 galds 1300x700x900mm ar izlietni (izmēri 400x500x250 mm); Izlietne labajā pusē, presēta, bezšuvju; Aizmugures apmale, augstums 50mm; Galda apakšējā daļā plaukts; 120 kg slodze uz plauktu; Galda kājas 40x40mm, regulēšanas amplitūda +25/-15mm; DP1-PLV vai ekvivalents. | gb. | 1 |  |  | 0 |  |  | 0 | 0 | 0 | 0 | 0 | 0
56 | līgumcena | Ar elkoni regulējams krāns / maisītājs un sifons | gb. | 1 |  |  | 0 |  |  | 0 | 0 | 0 | 0 | 0 | 0
57 | līgumcena | Nerūsējošā tērauda AISI 304 galds 1500x700x900mm, apakšā plaukts, 120 kg slodze uz plauktu; Aizmugures maliņa h=50mm; Atvilktņu bloks ar 3 atvilktnēm kreisajā pusē; Metināta konstrukcija, galda kājas no kvadrātveida caurules 40x40mm, regulējams augstums +25/-15mm. DE0-PLV vai ekvivalents. | gb. | 1 |  |  | 0 |  |  | 0 | 0 | 0 | 0 | 0 | 0
58 | līgumcena | Nerūsējošā tērauda AISI 304 roku mazgājamā izlietne 400x310x250mm; stiprināma pie sienas; komplektā krāns/maisītājs, sifons, RZZ vai ekvivalents. | gb. | 1 |  |  | 0 |  |  | 0 | 0 | 0 | 0 | 0 | 0
59 | līgumcena | Grīdas traps 300x300x265mm + reste 250x250x25 - vertikāls izvads; 304 AISI nerūsējoša tērauda konstrukcija. Savākšanas tilpne ar vertikālu kanalizācijas izvadu D100mm. Neslīdoša reste. Pret smaku sifons. Izņemams atkritumu filtrs.FDA3030 vai ekvivalents. | gb. | 1 |  |  | 0 |  |  | 0 | 0 | 0 | 0 | 0 | 0
|  | DĀRZEŅU PIRMAPSTRĀDE / NOLIKTAVA | [7 empty] | 0 | 0 | 0 | 0 | 0 | 0
60 | līgumcena | Nerūsējoša tērauda ledusskapis 900x700x2040mm; Darba temperatūra 0 /+10 C; tilpums 720 litri; Ārējie paneļi un iekšējā apdare no 304 AISI nerūsējoša tērauda; Liels digitālās vadības panelis ļauj vienkārši un precīzi noteikt un kontrolēt iekšējo temperatūru un mitrumu (3 mitruma režīmi); Turbo dzesēšanas cikls; automātiska atkausēšana un automātiska izkausētā ūdens iztukšošana; 150 mm augstumā regulējamas kājas; Noapaļoti iekšējie stūri un viegli noņemami plaukti un to turētāji (bez instrumentu izmantošanas); Plauktu slīdnes no nerūsējošā tērauda; Dzesēšanas agregāts var darboties tropu klimatā (43 ° C apkārtējā temperatūrā); Piespiedu gaisa cirkulācijas sistēma, kas nodrošina vienādu temperatūru ledusskapī; Augsta blīvuma poliuretāna izolācijas putas 65 mm biezumā; Iekšējais LED apgaismojums; Slēdzamas durvis, kas atveramas ar pedāli; 4 gab. ar plastikātu apvilkti plaukti 700x530mm; Katra plaukta kravnesība līdz 60 kg; Svars 140 kg, PS06R1F vai ekvivalents | gb. | 1 |  |  | 0 |  |  | 0 | 0 | 0 | 0 | 0 | 0
61 | līgumcena | Kartupeļu mizojamā mašīna ar paliktni (Modelis 10) 530x660x1100mm; AISI 304 nerūsējošā tērauda konstrukcija; Ražība līdz 300 kg/stundā; Ietilpība 10 kg; Caurspīdīgs plastikāta vāks; Komplektā - abrazīvs disks mizošanai un filtrs; FP 111 vai ekvivalents. | gb. | 1 |  |  | 0 |  |  | 0 | 0 | 0 | 0 | 0 | 0
62 | līgumcena | Dārzeņu smalcinātājs 280x510x510mm, paredzēts vārīto un svaigo dārzeņu smalcināšanai, ražība 200-350 kg/h, n/t korpuss; komplektā 6 diski (DF10 šķēles; PS10 kubi; DQ6 salmiņi; DT4 rīve; DT7 rīve; DF2 šķēles) , TM2 Inox vai ekvivalents | gb. | 1 |  |  | 0 |  |  | 0 | 0 | 0 | 0 | 0 | 0
63 | līgumcena | Nerūsējošā tērauda AISI 304 galds 1200x700x900mm ar 2 izlietnēm (izmēri 500x500x250 mm); Izlietnes presētas, bezšuvju; Izlietnes no priekšpuses nosegtas ar 300mm augstu paneli; Aizmugures apmale, augstums 50mm; Galda apakšējā daļā plaukts; 120 kg slodze uz plauktu; Galda kājas 40x40mm, regulēšanas amplitūda 35mm; DP2-PLV vai ekvivalents. | gb. | 1 |  |  | 0 |  |  | 0 | 0 | 0 | 0 | 0 | 0
64 | līgumcena | Ar elkoni regulējams krāns / maisītājs un dubultsifons | gb. | 1 |  |  | 0 |  |  | 0 | 0 | 0 | 0 | 0 | 0
65 | līgumcena | Nerūsējošā tērauda AISI 304 galds 1300x700x900mm, apakšā plaukts, 120 kg slodze uz plauktu; Aizmugures maliņa h=50mm; Metināta konstrukcija, galda kājas no kvadrātveida caurules 40x40mm, regulējams augstums +25/-15mm.DE0-PLV vai ekvivalents. | gb. | 1 |  |  | 0 |  |  | 0 | 0 | 0 | 0 | 0 | 0
66 | līgumcena | Nerūsējošā tērauda AISI 304 dubultais sienas plaukts 1300x300x666mm, 2 sienas statnes un balsti; Maksimālais slogs 40kg/vienam plauktam (vienmērīgi sadalīts); Plauktu augstums ir maināms (atstarpe – 35mm).LSL2 vai ekvivalents. | gb. | 1 |  |  | 0 |  |  | 0 | 0 | 0 | 0 | 0 | 0
67 | līgumcena | Alumīnija sastatne 2404x475x1700mm ar izņemamiem polietilēna plauktiem - 475x2404mm; Taisnai uzstādīšanai. 4-līmeņu plauktu sistēma; Aluminija (20 mikronu) sānu malas (augstums=1700mm). Augstumā regulējamas kājas. Kravnesība 1120 kg. Svars 44 kg.BLS2404 vai ekvivalents. | gb. | 1 |  |  | 0 |  |  | 0 | 0 | 0 | 0 | 0 | 0
68 | līgumcena | Statīvs 310x280x690mm atkritumu maisiem, 60 litri, uz riteņiem, ar vāku , 12351 vai ekvivalents | gb. | 1 |  |  | 0 |  |  | 0 | 0 | 0 | 0 | 0 | 0
69 | līgumcena | Nerūsējošā tērauda AISI 304 roku mazgājamā izlietne 400x310x250mm; stiprināma pie sienas; komplektā krāns/maisītājs, sifons, RZZ vai ekvivalents | gb. | 1 |  |  | 0 |  |  | 0 | 0 | 0 | 0 | 0 | 0
70 | līgumcena | Grīdas traps 300x300x265mm + reste 250x250x25 - vertikāls izvads; 304 AISI nerūsējoša tērauda konstrukcija. Savākšanas tilpne ar vertikālu kanalizācijas izvadu D100mm. Neslīdoša reste. Pret smaku sifons. Izņemams atkritumu filtrs.FDA3030 vai ekvivalents. | gb. | 1 |  |  | 0 |  |  | 0 | 0 | 0 | 0 | 0 | 0
71 | līgumcena | Grīdas traps 400x1400x265 ar resti; vertikāls izvads; 304 AISI nerūsējoša tērauda konstrukcija. Savākšanas tilpne ar vertikālu kanalizācijas izvadu D100mm. Neslīdoša reste. Pret smaku sifons. Izņemams atkritumu filtrs.FDB40140 vai ekvivalents. | gb. | 1 |  |  | 0 |  |  | 0 | 0 | 0 | 0 | 0 | 0
|  | TRAUKU MAZGĀTAVA | [7 empty] | 0 | 0 | 0 | 0 | 0 | 0
72 | līgumcena | Nerūsējošā tērauda AISI 304 galds 1800x700x900mm netīrajiem traukiem, Apakšā rāmis; Metināta konstrukcija, galda kājas no kvadrātveida caurules 40x40mm, regulējams augstums +25/-15mm. DE0-PRV vai ekvivalents. | gb. | 1 |  |  | 0 |  |  | 0 | 0 | 0 | 0 | 0 | 0
73 | līgumcena | Nerūsējošā tērauda AISI 304 virsplaukts 1800x560x1240mm trauku kasetēm; Divi līmeņi; Trauku kasešu novietošanai gan horizontāli, gan vertikāli; Metināta konstrukcija, LPB2 vai ekvivalents. | gb. | 1 |  |  | 0 |  |  | 0 | 0 | 0 | 0 | 0 | 0
74 | līgumcena | Nerūsējošā tērauda AISI 304 priekšmazgāšanas galds 1700x700x880mm ar 2 izlietnēm labajā pusē un plauktu; Maliņa h=130 mm; Vadotnes; Plaukta celtspēja 80 kg; Izlietņu izmēri 500x400x250mm; Izlietnes presētas, bezšuvju; Galda kājas 40x40mm, regulēšanas amplitūda +25/-15mm ,PX2-PL0-170 vai ekvivalents. | gb. | 1 |  |  | 0 |  |  | 0 | 0 | 0 | 0 | 0 | 0
75 | līgumcena | Priekšmazgāšanas duša ar krānu; 1 izvads D32 no galda; Dušas stienis stiprināms pie sienas; Duša aprīkota ar krānu/ maisītāju; Ūdens caurlaidība 16 l.; dubultsifons, 00931125 vai ekvivalents | gb. | 1 |  |  | 0 |  |  | 0 | 0 | 0 | 0 | 0 | 0
76 | līgumcena | Kupola tipa trauku mazgājamā mašīna 746x755x1549 / 2026mm; Ražība stundā: 1134 šķīvji; 63 kasetes (slēdzot pie karstā ūdens +50 C); Ražība stundā: 1440 šķīvji; 80 kasetes (slēdzot pie karstā ūdens +65 C); 3 mazgāšanas programmas 57/84/150sek; Tvertnes izmēri (PxDZxA mm): 585x560x409; Mazgāšanas cikls: Temperatūra 55-65C; Tanka tilpums 24 ltr; Karstās skalošanas cikls 16 sek.; Temperatūra skalošanas laikā 84 C; Ūdens patēriņš – 2,0 L/ciklā; Boilera tilpums 12 ltr; Elektroniska kontrole ar digitāliem termometriem; Viengabala mazgāšanas tanks ar noapaļotiem stūriem, atvieglotai tīrīšana; Mazgāšanas / skalošanas “rokas” no nerūsējoša tērauda; filtrs viegli noņemams; Ārējie paneļi no AISI 304 nerūsējošā tērauda; Mazgāšanas uzsākšana automātiska, pie aizvērta kupola; Ar atsperēm balansēts kupols ar drošības slēdzi; Automātisks pašattīrīšanās cikls; Pašdiagnostika; Svars 106 kg, NHT8 vai ekvivalents. | gb. | 1 |  |  | 0 |  |  | 0 | 0 | 0 | 0 | 0 | 0
77 | līgumcena | Trauku mazgājamā mašīna 600x610x820mm; Ražība stundā: - 540 trauku vienības; 30 kasetes; Noteces sūknis; 2 mazgāšanas programmas 120/180 sek.; Groza izmērs mm: 500x500; Tvertnes izmēri (PxDZxA mm): 500x500x330; Mazgāšanas cikls: Temperatūra C : 55-65; Tanka tilpums l: 33; Temperatūra skalošanas laikā C: 80-90; Pilnībā automātisks pašattīrīšanās cikls; Ārējais un iekšējais korpuss no AISI 304 nerūsējošā tērauda; Svars 54 kg, NUC3DP vai ekvivalents. | gb. | 1 |  |  | 0 |  |  | 0 | 0 | 0 | 0 | 0 | 0
78 | līgumcena | Nerūsējošā tērauda AISI 304 pēcmazgāšanas servisa galds 1000x700x880mm, stiprināts pie trauku mašīnas; Apmale h=130mm; Zem galda vieta trauku mašīnai (poz. 69.); Augstumā regulējamas 2 galda kājas 40x40mm, regulēšanas amplitūda +25/-15mm , PX0-VR0 -100 vai ekvivalents | gb. | 1 |  |  | 0 |  |  | 0 | 0 | 0 | 0 | 0 | 0
79 | līgumcena | Nerūsējošā tērauda AISI 304 vietējais ventilācijas nosūcējs 900x900x450; h=2,0m no grīdas virs trauku mazgājamās mašīnas; bez filtriem; izvads D 315mm; max nosūcamais gaisa daudzums 800 mc/h, PX0-VR0 -100 vai ekvivalents.HNPDC-90 vai ekvivalents. | gb. | 1 |  |  | 0 |  |  | 0 | 0 | 0 | 0 | 0 | 0
80 | līgumcena | Nerūsējošā tērauda AISI 304 8 ratiņi 560x500x1700mm trauku kasetēm; rāmis no kvadrātveida caurules 25x25mm; slīdnes no nerūsējoša tērauda; galvanizēti riteņi D100mm; 2 riteņi ar bremzi; 4 apaļi plastikāta aizsargi, VTB8 vai ekvivalents | gb. | 1 |  |  | 0 |  |  | 0 | 0 | 0 | 0 | 0 | 0
81 | līgumcena | Alumīnija sastatne 2224x475x1700mm ar izņemamiem polietilēna plauktiem - 475x2224mm; Taisnai uzstādīšanai. 4-līmeņu plauktu sistēma; Aluminija (20 mikronu) sānu malas (augstums=1700mm). Augstumā regulējamas kājas. Kravnesība 1200 kg. Svars 41 kg.BLS2224 vai ekvivalents. | gb. | 1 |  |  | 0 |  |  | 0 | 0 | 0 | 0 | 0 | 0
82 | līgumcena | Alumīnija sastatne 1541x475x1700mm ar izņemamiem polietilēna plauktiem - 475x1541mm; Stūra modelis. 4-līmeņu plauktu sistēma; Aluminija (20 mikronu) sānu malas (augstums=1700mm). Augstumā regulējamas kājas. Kravnesība 360 kg. Svars 26 kg.CLS1537 vai ekvivalents. | gb. | 1 |  |  | 0 |  |  | 0 | 0 | 0 | 0 | 0 | 0
83 | līgumcena | Statīvs atkritumu maisiem420x420x750mm, 60 litri, uz riteņiem, ar vāku , VTSM1 vai ekvivalents. | gb. | 1 |  |  | 0 |  |  | 0 | 0 | 0 | 0 | 0 | 0
84 | līgumcena | Grīdas traps 400x1400x265mm ar resti; vertikāls izvads; 304 AISI nerūsējoša tērauda konstrukcija. Savākšanas tilpne ar vertikālu kanalizācijas izvadu D100mm. Neslīdoša reste. Pret smaku sifons. Izņemams atkritumu filtrs.FDB40140 vai ekvivalents. | gb. | 1 |  |  | 0 |  |  | 0 | 0 | 0 | 0 | 0 | 0
85 | līgumcena | Nerūsējošā tērauda AISI 304 roku mazgājamā izlietne 400x310x250mm ; stiprināma pie sienas; komplektā krāns/maisītājs, sifons, RZZ vai ekvivalents | gb. | 1 |  |  | 0 |  |  | 0 | 0 | 0 | 0 | 0 | 0
86 | līgumcena | Universāli paplāšu rati 935x610x1460 ; AISI 304 nerūsējošā tērauda konstrukcija; Rāmis no 25x25mm caurulēm; Paplāšu turētāji no hromēta galvanizēta tērauda; Paplātes izvietojamas divās kolonās (10+10); Noņemams nerūsējoša tērauda augšpuses plaukts glāzēm un pudelēm; 4 gab. gumijas riteņi D 125 mm, 2 ar bremzēm; Riteņi aprīkoti ar cietas pelēkas plastmasas aizsargiem; Piegādā jau saskrūvētus; Svars 38 kg.RTT20 vai ekvivalents. | gb. | 3 |  |  | 0 |  |  | 0 | 0 | 0 | 0 | 0 | 0
|  | NOLIKTAVAS | [7 empty] | 0 | 0 | 0 | 0 | 0 | 0
87 | līgumcena | Saliekama aukstumkamera (+2/+6C) ar agregātu ārējie 2950x2550x2150 iekšējie 2830x2430x2030; tilpums 13,96 m3; sienu un griestu paneļu biezums 60mm; ar grīdu; grīdas materiāls neslīdošs; iekšējie stūri noapaļoti; kondensāta savācējs; Kopējā iekšējā platība 6,88 m2; iekšējais augstums 2,03 m; agregāts darbojas līdz +43C ārējā temp.; slēdzamas durvis 700x1870mm; durvju mikroslēdzis; plastikāta aizkari; iekšējais apgaismojums; rampa; Svars 602 kg, CR28N140S vai ekvivalents | gb. | 1 |  |  | 0 |  |  | 0 | 0 | 0 | 0 | 0 | 0
88 | līgumcena | Saliekami plastikāta plaukti ar alumīnija statņiem; komplekts aukstuma kamerai; Svars 119 kg, CRS2824 (vai ekvivalents) | gb. | 1 |  |  | 0 |  |  | 0 | 0 | 0 | 0 | 0 | 0
89 | līgumcena | Grīdas traps 300x300x265mm+ reste 250x250x25 - vertikāls izvads; 304 AISI nerūsējoša tērauda konstrukcija. Savākšanas tilpne ar vertikālu kanalizācijas izvadu D100mm. Neslīdoša reste. Pret smaku sifons. Izņemams atkritumu filtrs.FDA3030 vai ekvivalents. | gb. | 3 |  |  | 0 |  |  | 0 | 0 | 0 | 0 | 0 | 0
90 | līgumcena | Nerūsējošā tērauda AISI 304 galds 1100x600x900mm, apakšā plaukts, 120 kg slodze uz plauktu; Aizmugures maliņa h=50mm; Metināta konstrukcija, galda kājas no kvadrātveida caurules 40x40mm, regulējams augstums +25/-15mm. DE0-PLV vai ekvivalents. | gb. | 1 |  |  | 0 |  |  | 0 | 0 | 0 | 0 | 0 | 0
91 | līgumcena | Elektroniski grīdas svari 505x505x65mm; Platformas izmēri 505x505x65mm; Maksimālais svars 150 kg; Nolasījums 50 g; Atkārtojamība 50 g; Linearitāte ± 100 g; Tērauda platforma; Kalibrācijas sertifikāts pieejams; Darba temperatūra 10 C - 35 C; Displeja vads 1.8 m; Kalibrācijas programma; Tare funkcija; Dzīvnieku svēršanas funkcija; Darbojas ar baterijām; Darbojas ar strāvu. Adapteris ietilpst kompektācijā;EOE 150kg/50g vai ekvivalents. | gb. | 1 |  |  | 0 |  |  | 0 | 0 | 0 | 0 | 0 | 0
92 | līgumcena | Alumīnija sastatne 1126x475x1700mm ar izņemamiem polietilēna plauktiem - 475x1126mm; Taisnai uzstādīšanai. 4-līmeņu plauktu sistēma; Aluminija (20 mikronu) sānu malas (augstums=1700mm). Augstumā regulējamas kājas. Kravnesība 600 kg. Svars 22 kg.BLS1126 vai ekvivalents. | gb. | 1 |  |  | 0 |  |  | 0 | 0 | 0 | 0 | 0 | 0
93 | līgumcena | Alumīnija sastatne ar 2760x475x1700mm izņemamiem polietilēna plauktiem - 475x2760mm; Taisnai uzstādīšanai. 4-līmeņu plauktu sistēma; Aluminija (20 mikronu) sānu malas (augstums=1700mm). Augstumā regulējamas kājas. Kravnesība 880 kg. Svars 44 kg.BLS2760 vai ekvivalents. | gb. | 2 |  |  | 0 |  |  | 0 | 0 | 0 | 0 | 0 | 0
94 | līgumcena | Garderobes skapis 900x550x1740mm, 3 sekcijas, 3 durvis; Durvju augšdaļā un apakšdaļā iestrādātas ventilācijas lūkas. Katrs nodalījums aprīkots ar stieni pakaramajiem un 3 āķiem. Katrā sekcijā, kurā ir 1 nodalījums, ietilpst viens plaukts cepurēm. Skapju korpuss izgatavots no metāla, durvis pārklātas ar pelēku pulverkrāsu. Skapji ir aprīkoti ar cilindra slēdzeni.AJ Art.nr. 114511. (vai ekvivalents) | gb. | 3 |  |  | 0 |  |  | 0 | 0 | 0 | 0 | 0 | 0
95 | līgumcena | Nerūsējošā tērauda AISI 304 galds 600x600x500mm ar izlietni 400x400x250 apkopējai; priekšpusē nosegpanelis; komplektā krāns/maisītājs ar izvelkamu dušu, sifons, DP1-PRV vai ekvivalents | gb. | 1 |  |  | 0 |  |  | 0 | 0 | 0 | 0 | 0 | 0
96 | līgumcena | Nerūsējošā tērauda AISI 304 galds 800x700x900mm ar izlietni (izmēri 600x500x300 mm); Izlietne presēta, bezšuvju; Izlietne no priekšpuses nosegta ar 300mm augstu paneli; Aizmugures apmale, augstums 50mm; Galda apakšējā daļā rāmis; Galda kājas 40x40mm, regulēšanas amplitūda +25/-15mm; DP1-PRV vai ekvivalents. | gb. | 1 |  |  | 0 |  |  | 0 | 0 | 0 | 0 | 0 | 0
97 | līgumcena | Ar elkoni regulējams krāns / maisītājs un sifons ,Art.00171030 (vai ekvivalents) | gb. | 1 |  |  | 0 |  |  | 0 | 0 | 0 | 0 | 0 | 0
|  | ĒDIENU IZSNIEGŠANA | [7 empty] | 0 | 0 | 0 | 0 | 0 | 0
98 | līgumcena | Nerūsējošā tērauda AISI 304 brīvstāvoša aukstuma vitrīna 1260x650x1680mm ar dzesējamu tilpni 3xGN 1/1, dzesējamu kantainu vitrīnas daļu ar 3 plauktiem, no kuriem augšējais ir ar neitrālu temperatūru; ar aukstuma skapi apakšā; izolācija 42mm; apkalpes pusē 2 veramas durvis; apmeklētāju puse ar pašapkalpošanās iespēju; temperatūras - tilpne (vitrīna) +4…+15C (+6…+17C); Dzesēšanas jauda 1150 W; Dzesētāja tips R404a, 300; Svars 148 kg, CDDH-1-CH1-1 vai ekvivalents | gb. | 2 |  |  | 0 |  |  | 0 | 0 | 0 | 0 | 0 | 0
99 | līgumcena | Zupas termoss 381x381x365mm; elektrisks; tilpums 10 litri; liekams uz galda; melns ar nerūsējoša tērauda vāku un zupas tilpni; tilpne izņemama; darba temperatūra no 50° līdz 95° C; Svars 4,5 kg,9B5228 vai ekvivalents. | gb. | 2 |  |  | 0 |  |  | 0 | 0 | 0 | 0 | 0 | 0
100 | līgumcena | Šķīvju sildītājs 375x675x900; Nerūsējošā tērauda AISI 304 korpuss; 2 cilindri ar atsperu mehānismu; ietilpība līdz 50 šķīvjiem katrā cilindrā; diam. 200-255mm; temp. +60/+80C; 4 riteņi, no kuriem divi ar bremzēm; Svars 51 kg, LOP255H vai ekvivalents | gb. | 1 |  |  | 0 |  |  | 0 | 0 | 0 | 0 | 0 | 0
101 | līgumcena | Marmits 1125x650x1320mm ar tilpni 3 GN 1/1-200; tilpnes temp. +20/+90C; apakšā siltais skapis ar divām veramām durvīm (temp. +20/+75C); tilpne ar noapaļotiem stūriem, bez metinājuma šuvēm ar noteci; noslēgkrāns; digitāls vadības panelis; komplektā: rūdīta stikla virsplaukts ar apsildes lampu, priekšējais aizsargstikls; 4 riteņi, no kuriem divi ar bremzēm; korpuss un apdare no nerūsējošā tērauda AISI 304; Svars 103 kg, FSV11C3CX vai ekvivalents | gb. | 2 |  |  | 0 |  |  | 0 | 0 | 0 | 0 | 0 | 0
102 | līgumcena | Karsto dzērienu pašapkalpošanās iekārta 389x515x697mm; Pusautomātiska; Piemērota krūzēm un 1,5 L termo krūzēm; 4 šķīstošo dzērienu konteineri; atsevišķi karstais ūdens tējai; 10 brīvas dzērienu izvēles; Aprīkots ar tīrīšanas programmu, patēriņa reģistru un atkaļķošanas indikatoru; Nerūsējoša tērauda 5,5 litru boileris; temperatūra no 70°C līdz 97°C. Nerūsējoša tērauda korpuss ar stilīgu lietotāja paneli un daudzfunkcionālu displeju; ražība - 360 tases (120 ml)/stundā; karstais ūdens 40 litri / stundā;dozācijas laiks 5-10 sek/ uz tasi;Optivend 4TS 10495 vai ekvivalents. | gb. | 2 |  |  | 0 |  |  | 0 | 0 | 0 | 0 | 0 | 0
103 | līgumcena | Kases aparāts 400x330x160mm | gb. | 2 |  |  | 0 |  |  | 0 | 0 | 0 | 0 | 0 | 0
104 | līgumcena | Nerūsējošā tērauda ledusskapis 703x620x1755mm ar stikla durvīm, 400 litri; (0/+10); iekšpuse no balta polistirola; digitāls vadības panelis; automātiska atkausēšana; izolācijas biezums 60mm; 4 ar plastikātu apvilkti plaukti 600x400; paredzēts darbam pie apkārtējās vides temp. līdz +32 ° C; iekšējais apgaismojums; Svars 85 kg, R04PVG4 vai ekvivalents | gb. | 1 |  |  | 0 |  |  | 0 | 0 | 0 | 0 | 0 | 0
105 | līgumcena | Ratiņi 605x635x910mm paplātēm vai trauku kasetēm; Nerūsējošā tērauda AISI 304 korpuss; platforma ar atsperu mehānismu; ietilpība līdz 150 paplātes 530x370mm vai 4 gab. trauku kasetes 500x500 ar glāzēm; 4 riteņi, no kuriem divi ar bremzēm; Svars 25 kg, LOTB06 vai ekvivalents. | gb. | 1 |  |  | 0 |  |  | 0 | 0 | 0 | 0 | 0 | 0
106 | līgumcena | Izsniegšanas lete ar plauktu, 7500x650/ 950 x900mm kur tas ir nepieciešams; Darba virsma no nerūsējoša tērauda; Priekšējais apdares panelis ar paplāšu slīdni - vienlaidus, gluda ar 3 iegrieztiem metāla stieņiem; mitrumnoturīga KSP apdare (sadarbībā ar arhitektu izstrādāt mēbeles dizainu) | gb. | 1 |  |  | 0 |  |  | 0 | 0 | 0 | 0 | 0 | 0
107 | līgumcena | Darba virsma ar skapīšiem un plauktiem 5600x600x900 / 2100mm; ar iebūvētu izlietni 400x400x160; krānu maisītāju un sifonu; sienas skapji; mitrumnoturīga KSP apdare; (sadarbībā ar arhitektu izstrādāt mēbeles dizainu) | gb. | 1 |  |  | 0 |  |  | 0 | 0 | 0 | 0 | 0 | 0
108 | līgumcena | Kases mēbele 2000x950x900mm; iestrādātas 2-3 elektrības rozetes; Priekšējais apdares panelis ar paplāšu slīdni, vienlaidus, gluda ar 3 iegrieztiem metāla stieņiem; Norobežojoša sieniņa; mitrumnoturīga KSP apdare (sadarbībā ar arhitektu izstrādāt mēbeles dizainu) | gb. | 1 |  |  | 0 |  |  | 0 | 0 | 0 | 0 | 0 | 0
109 | līgumcena | Galda piederumu izdošanas trauks ar četriem nodalījumiem | gb. | 2 |  |  | 0 |  |  | 0 | 0 | 0 | 0 | 0 | 0
|  | KAFEJNĪCA | [7 empty] | 0 | 0 | 0 | 0 | 0 | 0
110 | līgumcena | Nerūsējošā tērauda AISI 304 brīvstāvoša aukstuma vitrīna 1260x650x1680mm ar dzesējamu tilpni 3xGN 1/1, dzesējamu kantainu vitrīnas daļu ar 3 plauktiem, no kuriem augšējais ir ar neitrālu temperatūru; ar aukstuma skapi apakšā; izolācija 42mm; apkalpes pusē 2 veramas durvis; apmeklētāju puse ar pašapkalpošanās iespēju; temperatūras - tilpne (vitrīna) +4…+15C (+6…+17C); Dzesēšanas jauda 1150 W; Dzesētāja tips R404a, 300; Svars 148 kg, CDDH-1-CH1-1 vai ekvivalents. | gb. | 1 |  |  | 0 |  |  | 0 | 0 | 0 | 0 | 0 | 0
111 | līgumcena | Saldējamā vitrīna saldējumam 1030x660x900mm ar bīdāmu caurspīdīgu vāku; temp. -22/-15C, TCN vai ekvivalents. | gb. | 1 |  |  | 0 |  |  | 0 | 0 | 0 | 0 | 0 | 0
112 | līgumcena | Nerūsējošā tērauda ledusskapis 703x620x1755mm ar stikla durvīm, 400 litri; (0/+10); iekšpuse no balta polistirola; digitāls vadības panelis; automātiska atkausēšana; izolācijas biezums 60mm; 4 ar plastikātu apvilkti plaukti 600x400; paredzēts darbam pie apkārtējās vides temp. līdz +32 ° C; iekšējais apgaismojums; Svars 85 kg, R04PVG4 vai ekvivalents | gb. | 1 |  |  | 0 |  |  | 0 | 0 | 0 | 0 | 0 | 0
113 | līgumcena | Konditorejas vitrīna 1340x720x1370 mm; temp. +3/+10C; ventilējama; automātiska atkausēšana; stiklota vitrīnas daļa; no apkalpes puses bīdāmas durvis; iekšpusē 3 stikla plaukti; uz riteņiem; LED apgaismojums; Svars 243 kg, Karina 136 vai ekvivalents. | gb. | 1 |  |  | 0 |  |  | 0 | 0 | 0 | 0 | 0 | 0
114 | līgumcena | Mikroviļņu krāsns ar grilla funkciju 483x422x281mm; tilpums 25 ltr.; nerūsējoša tērauda korpuss un iekšējā kamera; karstumizturīga stikla grozāmā plate; taimeris 30 min.; seši jaudas līmeņi; divas grilla - mikroviļņu kombinācijas; Atkausēšanas funkcija; apgaismojums; durvis ar stiklu; beigu signāls; Svars 14,5 kg; WD900 B Combi vai ekvivalents. | gb. | 1 |  |  | 0 |  |  | 0 | 0 | 0 | 0 | 0 | 0
115 | līgumcena | Kafijas aparāts ar 2 grupām un tvaika krānu | gb. | 1 |  |  | 0 |  |  | 0 | 0 | 0 | 0 | 0 | 0
116 | līgumcena | Kafijas dzirnaviņas | gb. | 1 |  |  | 0 |  |  | 0 | 0 | 0 | 0 | 0 | 0
117 | līgumcena | Izsniegšanas lete ar plauktu 4400x650/ 950 x900mm, kur tas ir nepieciešams; Darba virsma no mitrumizturīga materiāla; Priekšējais apdares panelis ar paplāšu slīdni - vienlaidus, gluda ar 3 iegrieztiem metāla stieņiem; mitrumnoturīga KSP apdare (sadarbībā ar arhitektu izstrādāt mēbeles dizainu) | gb. | 1 |  |  | 0 |  |  | 0 | 0 | 0 | 0 | 0 | 0
118 | līgumcena | Darba virsma 2055x600x900mm ar skapīšiem un plauktiem; ar iebūvētu izlietni 400x400x160; krānu maisītāju un sifonu; mitrumnoturīga KSP apdare; (sadarbībā ar arhitektu izstrādāt mēbeles dizainu) | gb. | 1 |  |  | 0 |  |  | 0 | 0 | 0 | 0 | 0 | 0
119 | līgumcena | Galda piederumu izdošanas trauks ar četriem nodalījumiem | gb. | 1 |  |  | 0 |  |  | 0 | 0 | 0 | 0 | 0 | 0
120 | līgumcena | Kases aparāts 400x330x160mm | gb. | 1 |  |  | 0 |  |  | 0 | 0 | 0 | 0 | 0 | 0
|  | Kopā | [8 empty] | 0 | 0 | 0 | 0 | 0
|  | Materiālu ( 3% ), grunts apmaiņas un būvgružu transporta izdevumi | 3% | [9 empty] | 0 |  | 0
|  | Kopā | [8 empty] | 0 | 0 | 0 | 0 | 0

## 1-13Lifti
LOKĀLĀ TĀME NR.1-13
Tehnoloģiskās iekārtas.Lifts
Pasūtītājs: GARKALNES NOVADA DOME
Būves nosaukums: Tehnoloģiskās iekārtas.Lifts
Objekta nosaukums: Jaunbūvējamā/rekonstruējamā Mūzikas un mākslas skola
Objekta adrese: Upesciemā, Garkalnes novadā
|  | Tāmes izmaksas: |  | 0 | EUR
Nr.p.k. | Normas Nr. |  | Mērvienība | Daudzums | Vienības izmaksas | [7 empty] | Kopā uz visu apjomu
|  | Darba nosaukums |  |  | Laika norma (c/h) | Darba samaksas likme ( EUR/h) | Darba |  | Mehān. |  | Darbietilpība ( c/h ) | Darba | Materiāli | Mehān.
[7 empty] | alga | Materiāli | Transp. | Kopā |  | alga |  | Transp. | SUMMA
[7 empty] | ( EUR ) | ( EUR ) | ( EUR ) | ( EUR ) |  | ( EUR ) | ( EUR ) | ( EUR ) | ( EUR )
1 | 2 | 3 | 4 | 5 | 6 | 7 | 8 | 9 | 10 | 11 | 12 | 13 | 14 | 15 | 16
Lifti
1 | Schindler līgumcena | Pasažieru lifta Schindler (vai ekvivalents) montāža, t.sk., viss nepieciešamais papildaprīkojums. Lifts - caurstaigājams, 8 pieturas (4 katrā pusē) , starp pirmo un pēdējo grīdas līmeņi starpība ir h= 12.15m, Santa Cruz (vai ekvivalents) dizaina līnija,600mm plats spogulis visā kabīnes augstumā pie aizmugures sienas, viss aprīkojums priekš invalīdiem - taktilās pogas, balss, drošības apzīmējumi u.c. (detalizētu aprakstu skatīt projekta paskaidrojuma rakstā) | kpl. | 1 |  |  | 0 |  |  | 0 | 0 | 0 | 0 | 0 | 0
2 | Schindler līgumcena | Pasažieru lifta Schindler (vai ekvivalents) montāža, t.sk., viss nepieciešamais papildaprīkojums. Lifts - caurstaigājams, 4 pieturas (2 katrā pusē) , starp pirmo un pēdējo grīdas līmeņi starpība ir h= 7.20m, Santa Cruz (vai ekvivalents) dizaina līnija,600mm plats spogulis visā kabīnes augstumā pie aizmugures sienas, viss aprīkojums priekš invalīdiem - taktilās pogas, balss, drošības apzīmējumi u.c. (detalizētu aprakstu skatīt projekta paskaidrojuma rakstā) | kpl. | 1 |  |  | 0 |  |  | 0 | 0 | 0 | 0 | 0 | 0
3 | Schindler līgumcena | Izpilddokumentācija, shēmas,pārbaude | kpl. | 1 |  |  | 0 |  |  | 0 | 0 | 0 | 0 | 0 | 0
|  | Kopā | [8 empty] | 0 | 0 | 0 | 0 | 0
|  | Materiālu ( 3% ), grunts apmaiņas un būvgružu transporta izdevumi | [10 empty] | 0 |  | 0
|  | Tiešās izmaksas kopā | [8 empty] | 0 | 0 | 0 | 0 | 0

## 1-14labiekartosana
LOKĀLĀ TĀME NR.1-14
Labiekārtošana un apzaļumošana.Ceļi, laukumi.
Pasūtītājs: GARKALNES NOVADA DOME
Būves nosaukums: Labiekārtošana un apzaļumošana.Ceļi,laukumi.
Objekta nosaukums: Jaunbūvējamā/rekonstruējamā Mūzikas un mākslas skola
Objekta adrese: Upesciemā, Garkalnes novadā
|  | Tāmes izmaksas: |  | 0 | EUR
Nr.p.k. | Normas Nr. |  | Mērvienība | Daudzums | Vienības izmaksas | [7 empty] | Kopā uz visu apjomu
|  | Darba nosaukums |  |  | Laika norma (c/h) | Darba samaksas likme ( EUR/h) | Darba |  | Mehān. |  | Darbietilpība ( c/h ) | Darba | Materiāli | Mehān.
[7 empty] | alga | Materiāli | Transp. | Kopā |  | alga |  | Transp. | SUMMA
[7 empty] | ( EUR ) | ( EUR ) | ( EUR ) | ( EUR ) |  | ( EUR ) | ( EUR ) | ( EUR ) | ( EUR )
1 | 2 | 3 | 4 | 5 | 6 | 7 | 8 | 9 | 10 | 11 | 12 | 13 | 14 | 15 | 16
I. Vispārējie celtniecības darbi
Bērnu rotaļu laukuma nojumes - 2gb
| 03-00000 | Būvlaukuma sagatavošanas un zemes darbi
Zemes darbi
1 | līgumcena | Zemes grunts rakšana pamatiem | m3 | 44 |  |  | 0 |  |  | 0 | 0 | 0 | 0 | 0 | 0
2 | 1-14-03 | Liekās grunts iekraušana automašīnās un izvešana atbērtnē | m3 | 44 |  |  | 0 |  |  | 0 | 0 | 0 | 0 | 0 | 0
3 | līgumcena | Zemes grunts pamatnes izlīdzināšana, planēšana pēc atzīmes un blietēšana | m2 | 110 |  |  | 0 |  |  | 0 | 0 | 0 | 0 | 0 | 0
4 | 1-21-02 | Zemes grunts un smilts atpakaļaizbēršana pamatiem, un tās blietēšana kārtās ik pa 300mm | m3 | 4 |  |  | 0 |  |  | 0 | 0 | 0 | 0 | 0 | 0
5 | līgumcena | smilts | m3 | 4.4 |  |  | 0 |  |  | 0 | 0 | 0 | 0 | 0 | 0
6 | 1-1-03 | Zemes grunts izstrāde roku darbā pamatiem | m3 | 4.4 |  |  | 0 |  |  | 0 | 0 | 0 | 0 | 0 | 0
| 05-00000 | Betona un saliekamā dzelzsbetona darbi | [7 empty] | 0 | 0 | 0 | 0 | 0 | 0
|  | Pamata plātne ,pārsegums , siena, josla | [7 empty] | 0 | 0 | 0 | 0 | 0 | 0
7 | līgumcena | Blietētas dolomītu šķembu ( fr.0-40 ) pamatnes ierīkošana biezumā d=100mm | m2 | 110 |  |  | 0 |  |  | 0 | 0 | 0 | 0 | 0 | 0
8 | līgumcena | dolomītu šķembas ( fr.20-40 mm) | m3 | 12.65 |  |  | 0 |  |  | 0 | 0 | 0 | 0 | 0 | 0
9 | līgumcena | vibrators | h | 12 |  |  | 0 |  |  | 0 | 0 | 0 | 0 | 0 | 0
10 | līgumcena | Monolītas dzelzsbetona pamatu plātnes, sienu, pārseguma un dz.-b joslas betonēšana | m3 | 52.2 |  |  | 0 |  |  | 0 | 0 | 0 | 0 | 0 | 0
11 | līgumcena | Transpartbetons C20/25, XF3; CX2 | m3 | 51.03 |  |  | 0 |  |  | 0 | 0 | 0 | 0 | 0 | 0
12 | līgumcena | Transpartbetons C30/37, XF2 | m3 | 3.78 |  |  | 0 |  |  | 0 | 0 | 0 | 0 | 0 | 0
13 | līgumcena | betona sūknēšana | h | 10 |  |  | 0 |  |  | 0 | 0 | 0 | 0 | 0 | 0
14 | līgumcena | betona vibrators | h | 8 |  |  | 0 |  |  | 0 | 0 | 0 | 0 | 0 | 0
15 | līgumcena | Veidņu montāža un demontāža pamatiem | m2 | 106 |  |  | 0 |  |  | 0 | 0 | 0 | 0 | 0 | 0
16 | līgumcena | veidņu noma | m2 | 106 | [5 empty] | 0 | 0 | 0 | 0 | 0 | 0
17 | līgumcena | [8 empty] | 0 | 0 | 0 | 0 | 0 | 0
18 | līgumcena | konusi ,aizbāžņi, caurulītes, skrūves, ZETFIX (vai ekvivalents) distanceri | m2 | 106 | [5 empty] | 0 | 0 | 0 | 0 | 0 | 0
19 | līgumcena | veidņu eļļa | l | 5.3 | [5 empty] | 0 | 0 | 0 | 0 | 0 | 0
20 | līgumcena | koka brusas | m3 | 2.5 | [5 empty] | 0 | 0 | 0 | 0 | 0 | 0
21 | līgumcena | Metāla stiegrojuma ierīkošana pamatiem | tn | 3.524 |  |  | 0 |  |  | 0 | 0 | 0 | 0 | 0 | 0
22 | līgumcena | metāla stiegras Æ 6; Æ 10; Æ 12 B500B | tn | 3.88 |  |  | 0 |  |  | 0 | 0 | 0 | 0 | 0 | 0
23 | līgumcena | distanceri, armatūras sienamais materiāls | kpl. | 1 |  |  | 0 |  |  | 0 | 0 | 0 | 0 | 0 | 0
24 | līgumcena | Grīdas dz/b virsmas apstrāde ar polimēra pretnodiluma segumu | m2 | 86.24 |  |  | 0 |  |  | 0 | 0 | 0 | 0 | 0 | 0
25 | 3-39 | Ieliekamās detaļas ID-1 | gb. | 10 |  |  | 0 |  |  | 0 | 0 | 0 | 0 | 0 | 0
| 06-00000 | Akmens,ķieģeļu, bloku sienu mūrēšana.Karkasa sienas | [7 empty] | 0 | 0 | 0 | 0 | 0 | 0
26 | 2-30 | Sienu, starpsienu mūrēšana no keramzītblokiem | m3 | 26.8 |  |  | 0 |  |  | 0 | 0 | 0 | 0 | 0 | 0
27 | līgumcena | keramzītbloki 5MPa 250x185x490 mm | m3 | 27.6 |  |  | 0 |  |  | 0 | 0 | 0 | 0 | 0 | 0
28 | līgumcena | Fibo (vai ekvivalents) metāla stiegras Æ 4mm | m | 48.24 |  |  | 0 |  |  | 0 | 0 | 0 | 0 | 0 | 0
29 | līgumcena | mūrjava M100 | m3 | 4.02 |  |  | 0 |  |  | 0 | 0 | 0 | 0 | 0 | 0
| 07-00000 | Metāla konstrukciju montāža | [7 empty] | 0 | 0 | 0 | 0 | 0 | 0
|  | Metāla konstrukcijas | [7 empty] | 0 | 0 | 0 | 0 | 0 | 0
30 | līgumcena | Metāla nesošo konstrukciju izgatavošana | tn | 0.092 |  |  | 0 |  |  | 0 | 0 | 0 | 0 | 0 | 0
31 | līgumcena | metāla nesošās konstrukcijas | tn | 0.0966 |  |  | 0 |  |  | 0 | 0 | 0 | 0 | 0 | 0
32 | 2-91 | Nesošo metāla konstrukciju montāža | tn | 0.092 |  |  | 0 |  |  | 0 | 0 | 0 | 0 | 0 | 0
33 | līgumcena | elektrodi | kg | 2 |  |  | 0 |  |  | 0 | 0 | 0 | 0 | 0 | 0
34 | līgumcena | stiprinājuma elementi :skrūves , bultskrūves,enkurskrūves,uzgriežņi, saplākšņi | kpl | 1 |  |  | 0 |  |  | 0 | 0 | 0 | 0 | 0 | 0
35 | 3-39 | Ieliekamās detaļas ID-1 | gb. | 10 |  |  | 0 |  |  | 0 | 0 | 0 | 0 | 0 | 0
36 | līgumcena | Metāla konstrukciju gruntēšana (gruntsGF-021) un krāsošana 2 kārtas (krāsa PF-115). Klājuma biezums ne mazāk kā 120mkm. (vai ekvivalents) | m2 | 4 |  |  | 0 |  |  | 0 | 0 | 0 | 0 | 0 | 0
| 08-00000 | Namdaru darbi | [7 empty] | 0 | 0 | 0 | 0 | 0 | 0
|  | Durvis, logi | [7 empty] | 0 | 0 | 0 | 0 | 0 | 0
37 | līgumcena | Fasāžu stiklotās sistēmas ALD-1 , 1050x3300(h)mm+3625x600(h)+ 2650x600(h)mm+3625x600(h)mm ierīkošana. Alumīnija Alumīnija rāmju logu/durvju sistēma AWS/ADS 75, vienkameras stikla pakete (vai ekvivalents). Furnitūra Schueco (vai ekvivalents), materiāls - nerūsējošais tērauds.Tonis no abām pusēm RAL 7021 (Black grey). Atsevišķās daļās krāsota stikla pakete Krāsoti ārējie stikli. Krāsojums uzklāts no stikla paketes iekšpuses. (vai ekvivalents) | gb. | 2 |  |  | 0 |  |  | 0 | 0 | 0 | 0 | 0 | 0
38 | 6-107 | Ārējo palodžu ar pural (PURMAT) pārklājumu, tonis RR23 Dark Grey ierīkošana logiem (vai ekvivalents) | m | 9.9 |  |  | 0 |  |  | 0 | 0 | 0 | 0 | 0 | 0
39 | līgumcena | Nerūsējošā tērauda atduru ierīkošana durvīm | kpl. | 2 |  |  | 0 |  |  | 0 | 0 | 0 | 0 | 0 | 0
| 09-00000 | Jumiķu darbi | [7 empty] | 0 | 0 | 0 | 0 | 0 | 0
|  | Jumts | [7 empty] | 0 | 0 | 0 | 0 | 0 | 0
40 | 5-11-04 | Divas kārtas bitumena ruļlu materiāla ierīkošana jumtam un parapetam (virsējā kārta ar zaļu minerāldrupnes pārklājumu) | m2 | 104.24 |  |  | 0 |  |  | 0 | 0 | 0 | 0 | 0 | 0
41 | līgumcena | ZDUNBIT WF speed profile, virsklājs (Icopal vai ekvivalents) | m2 | 124 |  |  | 0 |  |  | 0 | 0 | 0 | 0 | 0 | 0
42 | līgumcena | ZDUNBIT PF speed profile, apakšklājs, (Icopal vai ekvivalents) | m2 | 124 |  |  | 0 |  |  | 0 | 0 | 0 | 0 | 0 | 0
43 | līgumcena | Slīpumu veidojošaas keramzītbetona pamatnes ierīkošana d=25-125mm | m2 | 86.12 |  |  | 0 |  |  | 0 | 0 | 0 | 0 | 0 | 0
44 | līgumcena | keramzītbetons | m3 | 7.2 |  |  | 0 |  |  | 0 | 0 | 0 | 0 | 0 | 0
45 | līgumcena | betona sūknēšana | h | 2 |  |  | 0 |  |  | 0 | 0 | 0 | 0 | 0 | 0
46 | līgumcena | betona slīpmašīna Ø900mm | h | 8 |  |  | 0 |  |  | 0 | 0 | 0 | 0 | 0 | 0
47 | līgumcena | Lietusūdens notekcauruļu 100mm ierīkošana | m | 8 |  |  | 0 |  |  | 0 | 0 | 0 | 0 | 0 | 0
48 | 5-13 | Vēdināšanas deflektoru uzstādīšana | gb. | 2 |  |  | 0 |  |  | 0 | 0 | 0 | 0 | 0 | 0
49 | 5-12 | Jumta trapa HL62 H/1 DN100 (bit.+lapu ķēr.) ierīkošana (vai ekvivalents) | gb. | 2 |  |  | 0 |  |  | 0 | 0 | 0 | 0 | 0 | 0
50 | līgumcena | Jumta parapeta platumā b=150mm un b=500mm apdare ar skārdu t.sk. stiprinājumi. Skārda parapeta nosegelements, t=0,6mm, tonis RR21 Light Grey | m2 | 23 |  |  | 0 |  |  | 0 | 0 | 0 | 0 | 0 | 0
| 10-00000 | Apdares darbi | [7 empty] | 0 | 0 | 0 | 0 | 0 | 0
51 | līgumcena | Sienu virsmas gruntēšana un sienas apmešana ar javu biezumā līdz d=20mm | m2 | 108 |  |  | 0 |  |  | 0 | 0 | 0 | 0 | 0 | 0
52 | līgumcena | apmetuma java | kg | 3456 |  |  | 0 |  |  | 0 | 0 | 0 | 0 | 0 | 0
53 | līgumcena | grunts | kg | 12.96 |  |  | 0 |  |  | 0 | 0 | 0 | 0 | 0 | 0
54 | 10-16 | Sauso maisījumu javas izgatavošana | 100kg | 34.56 |  |  | 0 |  |  | 0 | 0 | 0 | 0 | 0 | 0
|  | III Apdares darbi | [7 empty] | 0 | 0 | 0 | 0 | 0 | 0
55 | līgumcena | Izlīdzinošā Al.apakškonstrukcija sienām un griestiem t.sk. Al.kronšteini un enkuri | m2 | 231.7 |  |  | 0 |  |  | 0 | 0 | 0 | 0 | 0 | 0
56 | līgumcena | Sienu un griestu apdare ar Trespa (vai ekvivalents) apdares plātnēm: TRESPA METEON EXTERIOR , tonis: A32.7.2 Dark Green, A20.5.2 Lavender Blue, A20.2.3 Light Viola, A 36.3.5 Turf Green, A 37.0.8 Lime Green, A41.0.6 Mojito Green, A04.0.5 Zinc Yellow (vai ekvivalents) | m2 | 231.7 |  |  | 0 |  |  | 0 | 0 | 0 | 0 | 0 | 0
57 | līgumcena | Dekoratīvā siena - eksponēts betons ar dekoratīvām, iedziļinātām gropēm, 20x20 mm | m2 | 34 |  |  | 0 |  |  | 0 | 0 | 0 | 0 | 0 | 0
58 | līgumcena | Sienu virsmas gruntēšana un izlīdzināšana ar apmetuma javu biezumā līdz d=20mm | m2 | 58 |  |  | 0 |  |  | 0 | 0 | 0 | 0 | 0 | 0
59 | līgumcena | apmetuma java | kg | 1856 |  |  | 0 |  |  | 0 | 0 | 0 | 0 | 0 | 0
60 | līgumcena | grunts | kg | 8.7 |  |  | 0 |  |  | 0 | 0 | 0 | 0 | 0 | 0
61 | 10-16 | Sauso maisījumu javas izgatavošana | 100kg | 18.56 |  |  | 0 |  |  | 0 | 0 | 0 | 0 | 0 | 0
62 | 11-34;11-36 | Sienas virsmas gruntēšana un vienlaidus špaktelēšana | m2 | 58 |  |  | 0 |  |  | 0 | 0 | 0 | 0 | 0 | 0
63 | līgumcena | špaktele | kg | 116 |  |  | 0 |  |  | 0 | 0 | 0 | 0 | 0 | 0
64 | līgumcena | grunts | kg | 6.96 |  |  | 0 |  |  | 0 | 0 | 0 | 0 | 0 | 0
65 | 11-34;11-8 | Sienas virsmas gruntēšana un krāsošana ar lateksa krāsu | m2 | 58 |  |  | 0 |  |  | 0 | 0 | 0 | 0 | 0 | 0
66 | līgumcena | lateksa krāsa (Sadolin Bindo 20 vai ekvivalents ) | kg | 14.5 |  |  | 0 |  |  | 0 | 0 | 0 | 0 | 0 | 0
67 | līgumcena | grunts Base (Bindo vai ekvivalents) | kg | 6.96 |  |  | 0 |  |  | 0 | 0 | 0 | 0 | 0 | 0
|  | Kopā: | [8 empty] | 0 | 0 | 0 | 0 | 0
| 31-00000 | Labiekārtošanas darbi
Apzaļumošana.
Lapu koki
68 | līgumcena | Parastā kļava /Acer platanoides / h=0,14-0,16 m T stādīšana | gb. | 1 |  |  | 0 |  |  | 0 | 0 | 0 | 0 | 0 | 0
69 | līgumcena | Zeltzaru nokarenais vītols/Salix sepulcralis/ h=0,14-0,16m T stādīšana | gb. | 3 |  |  | 0 |  |  | 0 | 0 | 0 | 0 | 0 | 0
70 | līgumcena | Tunberga spireja / Spiraeas thunbergii / h=0,6 m C4 stādīšana | gb. | 45 |  |  | 0 |  |  | 0 | 0 | 0 | 0 | 0 | 0
71 | līgumcena | Bumalda spirejas šķirne/Spiraeas bumalda ''Froebelii"/ h=0,6 m C4 stādīšana | gb. | 45 |  |  | 0 |  |  | 0 | 0 | 0 | 0 | 0 | 0
|  | Skuju koki | [7 empty] | 0 | 0 | 0 | 0 | 0 | 0
72 | līgumcena | Kazaku kadiķu šķirne / Juniperus sabina "Buffalo'' / h=0,5 m C3 stādīšana | gb. | 12 |  |  | 0 |  |  | 0 | 0 | 0 | 0 | 0 | 0
73 | līgumcena | Kazaku kadiķu šķirne / Juniperus sabina "Buffalo'' / h=0,5 m C3 stādīšana | gb. | 12 |  |  | 0 |  |  | 0 | 0 | 0 | 0 | 0 | 0
|  | Ziemcietes: | [7 empty] | 0 | 0 | 0 | 0 | 0 | 0
74 | līgumcena | Ārendsa astilbes šķirne /Astilbex arendsi Rhytm and Beat/ stādīšana | gb. | 603 |  |  | 0 |  |  | 0 | 0 | 0 | 0 | 0 | 0
75 | līgumcena | Purpura krastkaņepe /Eupatorium purpureum/ stādīšana | gb. | 60 |  |  | 0 |  |  | 0 | 0 | 0 | 0 | 0 | 0
76 | līgumcena | Krāšņā rudbekija /Rudbeckia fulgida/ stādīšana | gb. | 560 |  |  | 0 |  |  | 0 | 0 | 0 | 0 | 0 | 0
77 | līgumcena | Sīkziedu heihēras šķirnes /Heuchera micrantha 'Palace Purple'/ stādīšana | gb. | 118 |  |  | 0 |  |  | 0 | 0 | 0 | 0 | 0 | 0
|  | Sīpolpuķes | [7 empty] | 0 | 0 | 0 | 0 | 0 | 0
78 | līgumcena | Koroļkova krokusa šķirnes /Crocus korolkowi Mountain Glory'/ stādīšana | gb. | 263 |  |  | 0 |  |  | 0 | 0 | 0 | 0 | 0 | 0
79 | līgumcena | Armēnijas muskares šķirnes /Muscari armeniacum Early Giant'/ stādīšana | gb. | 97 |  |  | 0 |  |  | 0 | 0 | 0 | 0 | 0 | 0
|  | Koku ,ziemciešu un sīpolpuķu dobju sagatavošana | [7 empty] | 0 | 0 | 0 | 0 | 0 | 0
80 | līgumcena | Koku dobju sagatavošana (1,0 cm dziļumā; 1,5cm diametrā ) | m2 | 208 |  |  | 0 |  |  | 0 | 0 | 0 | 0 | 0 | 0
81 | līgumcena | augu melnzeme | m3 | 230 |  |  | 0 |  |  | 0 | 0 | 0 | 0 | 0 | 0
82 | līgumcena | augsnes substrāts kokiem | m3 | 16 |  |  | 0 |  |  | 0 | 0 | 0 | 0 | 0 | 0
83 | līgumcena | Krūmu dobju sagatavošana (0,5m dziļumā ) | m2 | 252 |  |  | 0 |  |  | 0 | 0 | 0 | 0 | 0 | 0
84 | līgumcena | augu melnzeme | m3 | 140 |  |  | 0 |  |  | 0 | 0 | 0 | 0 | 0 | 0
85 | līgumcena | augsnes substrāts kokiem | m3 | 8 |  |  | 0 |  |  | 0 | 0 | 0 | 0 | 0 | 0
86 | līgumcena | Mizu mulčas ierīkošana | m2 | 460 |  |  | 0 |  |  | 0 | 0 | 0 | 0 | 0 | 0
87 | 1-49;1-51 | Zāliena ierīkošana (esošā noraktā augu zeme, apsēta ar zālāju seklām h=10cm) | m2 | 9250 |  |  | 0 |  |  | 0 | 0 | 0 | 0 | 0 | 0
88 | līgumcena | zāliena sēklas ( 5% Agrostis cap.higland; 5% Festuca rubra trich.suzzete; 13% Lolium perrene score; 20% Festuca rubra rubra senest; 15% Lolium perrene taya; 20% Festuca rubra rubra corail; 10% Festuca rubra com.casanova) | kg | 370 |  |  | 0 |  |  | 0 | 0 | 0 | 0 | 0 | 0
|  | Kopā: | [8 empty] | 0 | 0 | 0 | 0 | 0
V . Speciālie darbi un būves
| 35-00000 | Ceļi un laukumi
Sagatavošanas un demontāžas darbi
89 | līgumcena | Melzemes virskārtas norakšana un aizvešana uz atbērtni attālumā līdz 1km (2x200m) | m3 | 6957 |  |  | 0 |  |  | 0 | 0 | 0 | 0 | 0 | 0
90 | līgumcena | Liekās zemes grunts izrakšana, tās iekraušana un aiztransportēšana uz izgāztuvi | m3 | 6856.15 |  |  | 0 |  |  | 0 | 0 | 0 | 0 | 0 | 0
91 | līgumcena | Kūdras, kūdrainās sajauktās smilts grunts izrakšana dīķim, tās iekraušana un aiztransportēšana uz izgāztuvi | m3 | 9168.74 |  |  | 0 |  |  | 0 | 0 | 0 | 0 | 0 | 0
92 | līgumcena | Liekās zemes grunts norakšana un izlīdzināšana | m2 | 4341.3 |  |  | 0 |  |  | 0 | 0 | 0 | 0 | 0 | 0
93 | 9-91; 9-92 | Drenējošas smilts pamatnes ierīkošana un tās blietēšana, izvestās kūdras vietā,dīķa gala aizbēršanai , uzbērumu un nogāžu veidošanai | m3 | 16024.89 |  |  | 0 |  |  | 0 | 0 | 0 | 0 | 0 | 0
94 | līgumcena | drenējošas smilts ( Kf >1m/dnn) | m3 | 17627.379 |  |  | 0 |  |  | 0 | 0 | 0 | 0 | 0 | 0
95 | līgumcena | Teritorijas planēšana | m3 | 11197.45 |  |  | 0 |  |  | 0 | 0 | 0 | 0 | 0 | 0
96 | līgumcena | Koku izciršana, celmu izlaušana un aizvešana uz atbērtni, ievērtējot atgūto kokmateriālu vērtību | gb. | 32 |  |  | 0 |  |  | 0 | 0 | 0 | 0 | 0 | 0
97 | līgumcena | Gruntsūdens līmeņa pazemināšana pielietojot adatfiltrus | m | 120 |  |  | 0 |  |  | 0 | 0 | 0 | 0 | 0 | 0
98 | 13-1 | Iekraut un aiztransportēt būvgružus uz izgāztuvi | m3 | 30 |  |  | 0 |  |  | 0 | 0 | 0 | 0 | 0 | 0
|  | Ceļu un laukumu segumi: | [7 empty] | 0 | 0 | 0 | 0 | 0 | 0
99 | 1-44-01 | Ceļu, laukumu un jauizveidojamās apzaļumojamās teritorijas nospraušana dabā | 10m2 | 1716.4 |  |  | 0 |  |  | 0 | 0 | 0 | 0 | 0 | 0
100 | līgumcena | Esošās un piebērtās grunts blietēšana | m2 | 17164 |  |  | 0 |  |  | 0 | 0 | 0 | 0 | 0 | 0
101 | līgumcena | Neaustā ģeotekstila 130kg/m2 ieseguma ierīkošana | m2 | 3730 |  |  | 0 |  |  | 0 | 0 | 0 | 0 | 0 | 0
102 | 9-91; 9-92 | Drenējošas smilts ( Kf >1m/dnn) pamatnes biezumā d=200….290mm ierīkošana un tās blietēšana līdz relatīvajam blīvumam 0,98 | m2 | 7914 |  |  | 0 |  |  | 0 | 0 | 0 | 0 | 0 | 0
103 | līgumcena | Drenējošas smilts ( Kf >1m/dnn) | m3 | 2597 | [5 empty] | 0 | 0 | 0 | 0 | 0 | 0
104 | 9-90;9-92 | Pamatnes ierīkošana no dolomīta šķembām ( dolomīta šķembas fr. 0-45 mm CBR>40 ) un tā blietēšana d=240....300 mm | m2 | 7130 |  |  | 0 |  |  | 0 | 0 | 0 | 0 | 0 | 0
105 | līgumcena | dolomīta šķembas fr. 0-45 mm CBR>40 | m3 | 2201 |  |  | 0 |  |  | 0 | 0 | 0 | 0 | 0 | 0
106 | 9-90;9-92 | Pamatnes izlīdzinošās kārtas d=20mm; d=40mm un slīpumu veidojošas d=20…270 mm pamatnes ierīkošana bruģim no šķembu izsijas | m2 | 7130 |  |  | 0 |  |  | 0 | 0 | 0 | 0 | 0 | 0
107 | līgumcena | šķembu izsijas | m3 | 352 |  |  | 0 |  |  | 0 | 0 | 0 | 0 | 0 | 0
108 | 9-94 | Brauktuvju betona apmaļu montāža | m | 1800 |  |  | 0 |  |  | 0 | 0 | 0 | 0 | 0 | 0
109 | līgumcena | betona apmales 100.30.15 | m | 1854 |  |  | 0 |  |  | 0 | 0 | 0 | 0 | 0 | 0
110 | līgumcena | betons C12/15 | m3 | 115.2 |  |  | 0 |  |  | 0 | 0 | 0 | 0 | 0 | 0
111 | līgumcena | dolomīta šķembas fr 0-32mm | m3 | 144 |  |  | 0 |  |  | 0 | 0 | 0 | 0 | 0 | 0
112 | 9-95 | Ietvju betona apmaļu montāža | m | 730 |  |  | 0 |  |  | 0 | 0 | 0 | 0 | 0 | 0
113 | līgumcena | betona apmales 100.20.08 | m | 752 |  |  | 0 |  |  | 0 | 0 | 0 | 0 | 0 | 0
114 | līgumcena | betons C12/15 | m3 | 34.31 |  |  | 0 |  |  | 0 | 0 | 0 | 0 | 0 | 0
115 | līgumcena | dolomīta šķembas fr 0-32mm | m3 | 51.1 |  |  | 0 |  |  | 0 | 0 | 0 | 0 | 0 | 0
116 | 9-96 | Betona bruģakmens seguma d=80 mm ierīkošana | m2 | 7130 |  |  | 0 |  |  | 0 | 0 | 0 | 0 | 0 | 0
117 | līgumcena | betona bruģakmens d=80 mm 225(112,5) x 225 (112,5)x 80mm pelēks (Uni Coloc 8 vai ekvivalents) | m2 | 3460 |  |  | 0 |  |  | 0 | 0 | 0 | 0 | 0 | 0
118 | līgumcena | betona bruģakmens d=80 mm 225(112,5) x 225 (112,5)x 80mm krāsains(Uni Coloc 8 vai ekvivalents) | m2 | 30 |  |  | 0 |  |  | 0 | 0 | 0 | 0 | 0 | 0
119 | līgumcena | betona bruģakmens d=80 150x300;150x150;160x160;240x160mm pelēks (Dekor vai ekvivalents) | m2 | 2616 |  |  | 0 |  |  | 0 | 0 | 0 | 0 | 0 | 0
120 | līgumcena | betona bruģakmens d=80 mm 150x300;150x150;160x160;240x160mm krāsains (Dekor vai ekvivalents) | m2 | 1122 |  |  | 0 |  |  | 0 | 0 | 0 | 0 | 0 | 0
121 | līgumcena | šķeltā granīta bruģis d=80 mm | m2 | 116 |  |  | 0 |  |  | 0 | 0 | 0 | 0 | 0 | 0
122 | līgumcena | Gumijas granulāta seguma biezumā d=20mm ierīkošana rotaļlaukumiem | m2 | 404 |  |  | 0 |  |  | 0 | 0 | 0 | 0 | 0 | 0
123 | līgumcena | Upes oļu bēruma pamatnes ierīkošana gaismas akās biezumā d=150mm | m3 | 0.85 |  |  | 0 |  |  | 0 | 0 | 0 | 0 | 0 | 0
|  | Ceļazīmes | [7 empty] | 0 | 0 | 0 | 0 | 0 | 0
124 | līgumcena | Ceļa zīme Nr.206 ''Dodiet ceļu '' | gb. | 2 |  |  | 0 |  |  | 0 | 0 | 0 | 0 | 0 | 0
125 | līgumcena | Ceļa zīme Nr.533 ''Dzīvojamā zona'' | gb. | 1 |  |  | 0 |  |  | 0 | 0 | 0 | 0 | 0 | 0
126 | līgumcena | Ceļa zīme Nr.534 ''Dzīvojamās zona beigas'' | gb. | 1 |  |  | 0 |  |  | 0 | 0 | 0 | 0 | 0 | 0
127 | līgumcena | Ceļa zīme Nr.537 ''Stāvvieta'' | gb. | 5 |  |  | 0 |  |  | 0 | 0 | 0 | 0 | 0 | 0
128 | līgumcena | Ceļa zīme Nr.804 papildinformācija "Darbības zona" | gb. | 1 |  |  | 0 |  |  | 0 | 0 | 0 | 0 | 0 | 0
129 | līgumcena | Ceļa zīme Nr.808 papildinformācija "Darbības zona" | gb. | 2 |  |  | 0 |  |  | 0 | 0 | 0 | 0 | 0 | 0
130 | līgumcena | Ceļa zīme Nr.833 papildinformācija "Transport līdzekļa novietojuma veids stāvvietā" | gb. | 3 |  |  | 0 |  |  | 0 | 0 | 0 | 0 | 0 | 0
131 | līgumcena | Ceļa zīme Nr.844 papildinformācija "Invalīdiem" | gb. | 2 |  |  | 0 |  |  | 0 | 0 | 0 | 0 | 0 | 0
132 | līgumcena | Ceļa zīmju cinkota metāla balstu ∅60mm uzstādīšana uz betona C12/15 pamata | gb. | 9 |  |  | 0 |  |  | 0 | 0 | 0 | 0 | 0 | 0
|  | Rotaļu laukuma aprīkojums | [7 empty] | 0 | 0 | 0 | 0 | 0 | 0
133 | līgumcena | Smilšu kastes ( 000404M LAPPSET vai ekvivalents aprīkot ar mobilu sieta pārklāju) montāža un uzstādīšana, t.sk. pamatu un stiprinājumu ierīkošana | kpl | 2 |  |  | 0 |  |  | 0 | 0 | 0 | 0 | 0 | 0
134 | līgumcena | Smilšu kastes sieta pārklājs | gb. | 2 |  |  | 0 |  |  | 0 | 0 | 0 | 0 | 0 | 0
135 | līgumcena | Vingrošanas ierīces kāpelēšanas rotaļa(121100M LAPPSET vai ekvivalents) montāža un uzstādīšana, t.sk. pamatu un stiprinājumu ierīkošana | kpl | 1 |  |  | 0 |  |  | 0 | 0 | 0 | 0 | 0 | 0
136 | līgumcena | Šūpoles ( 020412M , t.sk. gumijas sēdeklis šūpolēm LAPPSET vai ekvivalents) montāža un uzstādīšana, t.sk. pamatu un stiprinājumu ierīkošana | kpl | 2 |  |  | 0 |  |  | 0 | 0 | 0 | 0 | 0 | 0
137 | līgumcena | Slidkalniņa (1380015M LAPPSET vai ekvivalents ) montāža un uzstādīšana, t.sk. pamatu un stiprinājumu ierīkošana | kpl | 1 |  |  | 0 |  |  | 0 | 0 | 0 | 0 | 0 | 0
138 | līgumcena | Balansiera šūpoļu (010300 LAPPSET vai ekvivalents ) montāža un uzstādīšana, t.sk. pamatu un stiprinājumu ierīkošana | kpl | 2 |  |  | 0 |  |  | 0 | 0 | 0 | 0 | 0 | 0
139 | līgumcena | Vingrošanas ierīču komplekss ( 080501 LAPPSET vai ekvivalents ) montāža un uzstādīšana, t.sk. pamatu un stiprinājumu ierīkošana | kpl | 1 |  |  | 0 |  |  | 0 | 0 | 0 | 0 | 0 | 0
140 | līgumcena | Atsperes šūpoles (degunradzis 010507, žirafe 010508,dinozaurs 010503 LAPPSET vai ekvivalents ) montāža un uzstādīšana, t.sk. pamatu un stiprinājumu ierīkošana | kpl | 4 |  |  | 0 |  |  | 0 | 0 | 0 | 0 | 0 | 0
141 | līgumcena | Bērnu laukuma solīņa ( 000508-1 LAPPSET vai ekvivalents ) uzstādīšana | kpl | 8 |  |  | 0 |  |  | 0 | 0 | 0 | 0 | 0 | 0
|  | Labiekārtojuma elementi | [7 empty] | 0 | 0 | 0 | 0 | 0 | 0
142 | līgumcena | Soliņa ierīkošana | gb. | 36 |  |  | 0 |  |  | 0 | 0 | 0 | 0 | 0 | 0
143 | līgumcena | Pie sienas stiprināmas atkrituma tvertnes no galvanizēta metāla loksnēm, izmēri:A430xP405xD235mm ,ierīkošana | gb. | 16 |  |  | 0 |  |  | 0 | 0 | 0 | 0 | 0 | 0
144 | līgumcena | Velostatīva ierīkošana | gb. | 20 |  |  | 0 |  |  | 0 | 0 | 0 | 0 | 0 | 0
145 | līgumcena | Atkrituma konteiners | gb. | 3 |  |  | 0 |  |  | 0 | 0 | 0 | 0 | 0 | 0
146 | līgumcena | Stiklašķiedras karoga masta ar slēgto pacelšanas mehānismu WINCH, h=9m ierīkošana, t.sk. pamats (vai ekvivalents) | kpl | 3 |  |  | 0 |  |  | 0 | 0 | 0 | 0 | 0 | 0
|  | Sēta | [7 empty] | 0 | 0 | 0 | 0 | 0 | 0
147 | 1-11 | Bedru rakšana dziļumā līdz 1m sētas stabu uzstādīšanai | gb. | 56 |  |  | 0 |  |  | 0 | 0 | 0 | 0 | 0 | 0
148 | līgumcena | Žoga stabiņu (h=2,0m) ierīkošana, t.sk. pamati | gb. | 56 |  |  | 0 |  |  | 0 | 0 | 0 | 0 | 0 | 0
149 | līgumcena | Metāla stiprinājumi žoga posmiem | gb. | 112 |  |  | 0 |  |  | 0 | 0 | 0 | 0 | 0 | 0
150 | līgumcena | Projektēts žogs_metinātu stieņu žoga panelis (2,0x1,5(h)m, žoga augstums H=1,5m | m | 109 |  |  | 0 |  |  | 0 | 0 | 0 | 0 | 0 | 0
151 | līgumcena | Vārtu ierīkošana | kpl. | 1 |  |  | 0 |  |  | 0 | 0 | 0 | 0 | 0 | 0
152 | līgumcena | Palīgmateriāli | kpl. | 1 |  |  | 0 |  |  | 0 | 0 | 0 | 0 | 0 | 0
|  | Kopā: | [8 empty] | 0 | 0 | 0 | 0 | 0
|  | Kopā | [8 empty] | 0 | 0 | 0 | 0 | 0
|  | Materiālu ( 3% ), grunts apmaiņas un būvgružu transporta izdevumi | 3% | [9 empty] | 0 |  | 0
|  | Tiešās izmaksas kopā | [8 empty] | 0 | 0 | 0 | 0 | 0